## Hoja1
NOMBRE COMPLETO | CORREO ELECTRONICO
Nombre de participante | correo@vincuamos.cl

## Hoja1 (2)
categoria_id | nombre_categoria | sub_categoria_id | nombre_sub_categoria | marca_id | nombre_marca | potencia_id | nombre_potencia | codigo_producto | Nombre | descripcion | imagen | precio | oferta | relacionados | complementarios | sustitutos | novedad
TABL1 | TABLEROS ELECTRICOS | MONOFA | MONOFASICOS |  | VULCANO |  |  | 1 | TABLERO ELECTRICO VULCANO PARA PISCINA POTENCIA 100W | TABLERO ELECTRICO VULCANO PARA PISCINA POTENCIA 100W | 1.jpg | 107088 |  |  | 106012,112000,125000,EP88041202
TABL1 | TABLEROS ELECTRICOS | MONOFA | MONOFASICOS |  | VULCANO |  |  | 2 | TABLERO ELECTRICO VULCANO PARA PISCINA POTENCIA 200W | TABLERO ELECTRICO VULCANO PARA PISCINA POTENCIA 200W | 2.jpg | 118988
TABL1 | TABLEROS ELECTRICOS | MONOFA | MONOFASICOS |  | VULCANO |  |  | 3 | TABLERO ELECTRICO VULCANO PARA PISCINA POTENCIA 300W | TABLERO ELECTRICO VULCANO PARA PISCINA POTENCIA 300W | 3.jpg | 142788
AVU | VULCANO | ACC.PISCIN | ACCESORIOS PISCINAS |  | VULCANO |  |  | 4 | AVU RELOJ PROGRAMADOR (PARA FUNCIONAMIENTO DE PISCINAS) | AVU RELOJ PROGRAMADOR (PARA FUNCIONAMIENTO DE PISCINAS) | 4.jpg | 34498
AVU | VULCANO | ACC.ELECTR | ACCESORIOS ELECTRICOS |  | VULCANO |  |  | 5 | AVU TRANSFORMADOR ENCAPSULADO 300 W. 12 VOLT. | AVU TRANSFORMADOR ENCAPSULADO 300 W. 12 VOLT. | 5.jpg | 60571
TABL1 | TABLEROS ELECTRICOS | MONOFA | MONOFASICOS |  | VULCANO |  |  | 6 | TABLERO ELECTRICO VULCANO PARA PISCINA POTENCIA 600W | TABLERO ELECTRICO VULCANO PARA PISCINA POTENCIA 600W | 6.jpg | 171348
ACC | ACCESORIOS | ACC.PISCIN | ACCESORIOS PISCINAS |  | VULCANO |  |  | 100 | TERMINAL PARA DRENO VULCANO , REDUCCION 63 X 50MM. | TERMINAL PARA DRENO VULCANO , REDUCCION 63 X 50MM. | 100.jpg | 1892
AVU | VULCANO | ACC.PISCIN | ACCESORIOS PISCINAS |  | VULCANO |  |  | 1001 | AVU IONIZADOR MC-90 APTO PISCINAS HASTA 90 M3 | AVU IONIZADOR MC-90 APTO PISCINAS HASTA 90 M3 | 1001.jpg | 270811 |  |  | EP88041202,112000,125000,106012
BBA | BOMBAS HIDRAULICAS | BBA.SUPERF | BOMBAS SUPERFICIES |  | VARIOS | 4 | 1 HP | 7053 | BGR BBA.SAER PERIF. KF4 1HP 220V 6.8A 1x1 | BGR BBA.SAER PERIF. KF4 1HP 220V 6.8A 1x1 | 7053.jpg | 122570
BBA | BOMBAS HIDRAULICAS | BBA.SUPERF | BOMBAS SUPERFICIES |  | VARIOS | 5 | 1-1/2 HP | 7056 | BGR BBA.CM1 1.5HP 220V 9.0A 1x1 | BGR BBA.CM1 1.5HP 220V 9.0A 1x1 | 7056.jpg | 235263
BBA | BOMBAS HIDRAULICAS | BBA.SUPERF | BOMBAS SUPERFICIES |  | VARIOS | 6 | 2 HP | 7060 | BGR BBA.BP 9C 2HP 220V 7.7A 2x11/2 | BGR BBA.BP 9C 2HP 220V 7.7A 2x11/2 | 7060.jpg | 367710
BBA | BOMBAS HIDRAULICAS | BBA.SUPERF | BOMBAS SUPERFICIES |  | VARIOS | 6 | 2 HP | 7061 | BGR BBA.BP 9C 2HP 380V | BGR BBA.BP 9C 2HP 380V | 7061.jpg | 367710
BBA | BOMBAS HIDRAULICAS | BBA.SUPERF | BOMBAS SUPERFICIES |  | VARIOS | 7 | 3 a 5 HP | 7063 | BGR BBA.SAER BP 9BT 3HP 380V 5.1A 2x11/2 | BGR BBA.SAER BP 9BT 3HP 380V 5.1A 2x11/2 | 7063.jpg | 406980
BBA | BOMBAS HIDRAULICAS | BBA.SUPERF | BOMBAS SUPERFICIES |  | VARIOS | 7 | 3 a 5 HP | 7071 | BGR BBA.BP 7BT 3HP 380V 5.62A 3x3 | BGR BBA.BP 7BT 3HP 380V 5.62A 3x3 | 7071.jpg | 386750
BBA | BOMBAS HIDRAULICAS | BBA.SUPERF | BOMBAS SUPERFICIES |  | VARIOS | 5 | 1-1/2 HP | 7072 | BGR BBA.SAER CB40 1.5HP 220V 6.4A 11/2x1 | BGR BBA.SAER CB40 1.5HP 220V 6.4A 11/2x1 | 7072.jpg | 211332
BBA | BOMBAS HIDRAULICAS | BBA.SUPERF | BOMBAS SUPERFICIES |  | VARIOS | 6 | 2 HP | 7074 | BGR BBA.SAER CB50 2HP 220V 10.5A 11/2x1 | BGR BBA.SAER CB50 2HP 220V 10.5A 11/2x1 | 7074.jpg | 257147
BBA | BOMBAS HIDRAULICAS | BBA.SUPERF | BOMBAS SUPERFICIES |  | VARIOS | 7 | 3 a 5 HP | 7076 | BGR BBA.SAER CB60 3HP 220V 17.2A 11/2x1 | BGR BBA.SAER CB60 3HP 220V 17.2A 11/2x1 | 7076.jpg | 373660
BBA | BOMBAS HIDRAULICAS | BBA.SUPERF | BOMBAS SUPERFICIES |  | VARIOS | 7 | 3 a 5 HP | 7496 | BGR BBA.BP 8C 4HP 380V 6.7A 4x4 | BGR BBA.BP 8C 4HP 380V 6.7A 4x4 | 7496.jpg | 355165
BBA | BOMBAS HIDRAULICAS | BBA.SUPERF | BOMBAS SUPERFICIES |  | VARIOS | 8 | 5,5 a 10 HP | 7497 | BGR BBA.BP 8B 5.5HP 380V 9.2A 4x4 | BGR BBA.BP 8B 5.5HP 380V 9.2A 4x4 | 7497.jpg | 566321
BBA | BOMBAS HIDRAULICAS | BBA.SUPERF | BOMBAS SUPERFICIES |  | VARIOS | 8 | 5,5 a 10 HP | 7501 | BGR BBA.BP 13BT 7.5HP 380V 10.8A 3x2 | BGR BBA.BP 13BT 7.5HP 380V 10.8A 3x2 | 7501.jpg | 631890
BBA | BOMBAS HIDRAULICAS | BBA.SUPERF | BOMBAS SUPERFICIES |  | VARIOS | 7 | 3 a 5 HP | 7503 | BGR BBA.SAER CB60T 3HP 380V 6.1A 11/2x1 | BGR BBA.SAER CB60T 3HP 380V 6.1A 11/2x1 | 7503.jpg | 309400
BBA | BOMBAS HIDRAULICAS | BBA.SUPERF | BOMBAS SUPERFICIES |  | VARIOS | 7 | 3 a 5 HP | 7504 | BGR BBA.SAER FC 25-2A 4HP 380V 7A 11/2x11/4 | BGR BBA.SAER FC 25-2A 4HP 380V 7A 11/2x11/4 | 7504.jpg | 477190
BBA | BOMBAS HIDRAULICAS | BBA.SUPERF | BOMBAS SUPERFICIES |  | VARIOS | 8 | 5,5 a 10 HP | 7506 | BGR BBA.SAER FC 30-2B 7.5HP 380V 7.4A 11/2x11/4 | BGR BBA.SAER FC 30-2B 7.5HP 380V 7.4A 11/2x11/4 | 7506.jpg | 675551
BBA | BOMBAS HIDRAULICAS | BBA.SUPERF | BOMBAS SUPERFICIES |  | VARIOS | 8 | 5,5 a 10 HP | 7507 | BGR BBA.SAER FC 30-2A 10HP 380/660V 13.4A 11/2x11/4 | BGR BBA.SAER FC 30-2A 10HP 380/660V 13.4A 11/2x11/4 | 7507.jpg | 773369
BBA | BOMBAS HIDRAULICAS | BBA.SUPERF | BOMBAS SUPERFICIES |  | VARIOS | 6 | 2 HP | 7803 | BGR BBA.SAER KF6 2HP 220V 11.5A 1x1 | BGR BBA.SAER KF6 2HP 220V 11.5A 1x1 | 7803.jpg | 279650
BBA | BOMBAS HIDRAULICAS | BBA.SUPERF | BOMBAS SUPERFICIES |  | VARIOS | 5 | 1-1/2 HP | 7811 | BGR BBA.BP4 1.5HP 220V 8.8A 2x2 | BGR BBA.BP4 1.5HP 220V 8.8A 2x2 | 7811.jpg | 216937
BBA | BOMBAS HIDRAULICAS | BBA.SUPERF | BOMBAS SUPERFICIES |  | VARIOS | 5 | 1-1/2 HP | 7812 | BGR BBA.SAER BP4T 1.5HP 380V 3.5A 2x2 | BGR BBA.SAER BP4T 1.5HP 380V 3.5A 2x2 | 7812.jpg | 221483
BBA | BOMBAS HIDRAULICAS | BBA.SUPERF | BOMBAS SUPERFICIES |  | VARIOS | 5 | 1-1/2 HP | 7820 | BGR BBA.CENTRIF.SAER M300-C 1.5HP 220V 7.3A 1x1 | BGR BBA.CENTRIF.SAER M300-C 1.5HP 220V 7.3A 1x1 | 7820.jpg | 261800
BBA | BOMBAS HIDRAULICAS | BBA.SUPERF | BOMBAS SUPERFICIES |  | VARIOS | 6 | 2 HP | 7863 | BOMBA SAER IR32-160C 2HP 380V 4.5A 50x32MM | BOMBA SAER IR32-160C 2HP 380V 4.5A 50x32MM | 7863.jpg | 451685
BBA | BOMBAS HIDRAULICAS | BBA.SUPERF | BOMBAS SUPERFICIES |  | VARIOS | 7 | 3 a 5 HP | 7864 | BGR BBA.SAER IR32-160B 3HP 380V | BGR BBA.SAER IR32-160B 3HP 380V | 7864.jpg | 406980
BBA | BOMBAS HIDRAULICAS | BBA.SUPERF | BOMBAS SUPERFICIES |  | VARIOS | 8 | 5,5 a 10 HP | 7884 | BGR BBA.CENTRIF. IR50-160A 10HP 380V 65x50 | BGR BBA.CENTRIF. IR50-160A 10HP 380V 65x50 | 7884.jpg | 750771
BBA | BOMBAS HIDRAULICAS | BBA.SUPERF | BOMBAS SUPERFICIES |  | VARIOS | 9 | Más de 10 HP | 7890 | BGR BBA.SAER IR50-200NA 30HP 380/660V 37.4A 63x50 | BGR BBA.SAER IR50-200NA 30HP 380/660V 37.4A 63x50 | 7890.jpg | 1567349
BBA | BOMBAS HIDRAULICAS | BBA.SUPERF | BOMBAS SUPERFICIES |  | VARIOS | 8 | 5,5 a 10 HP | 8039 | BGR BBA.POZO NS-95 F/18 7.5HP 380V 12.3A 2p | BGR BBA.POZO NS-95 F/18 7.5HP 380V 12.3A 2p | 8039.jpg | 1114792
BBA | BOMBAS HIDRAULICAS | BBA.SUPERF | BOMBAS SUPERFICIES |  | VARIOS | 2 | ½ HP | 9518 | BOMBA SAER KF1 0.5HP 220V 2.3A +ACC. | BOMBA SAER KF1 0.5HP 220V 2.3A +ACC. | 9518.jpg | 80169
BBA | BOMBAS HIDRAULICAS | BBA.SUPERF | BOMBAS SUPERFICIES |  | VARIOS | 9 | Más de 10 HP | 10560 | BGR BBA.SAER IR40-200NA 15HP 380/660V | BGR BBA.SAER IR40-200NA 15HP 380/660V | 10560.jpg | 1008394
FILTROS | FILTROS | FILT.PISCI | FILTROS PISCINAS |  | ASTRAL |  |  | 15788 | FIM FILT. PISCINA VESUBIO 32M3/H 21/2p 900mm. | FIM FILT. PISCINA VESUBIO 32M3/H 21/2p 900mm. | 15788.jpg | 1055530
BBA | BOMBAS HIDRAULICAS | BBA.SUPERF | BOMBAS SUPERFICIES |  | VARIOS | 5 | 1-1/2 HP | 15989 | ELECTROBOMBA SEDANTE ANTIOXIDANTE JCRM 2A 1.5 HP | ELECTROBOMBA SEDANTE ANTIOXIDANTE JCRM 2A 1.5 HP | 15989.jpg | 281982
BBA | BOMBAS HIDRAULICAS | BBA.PISCIN | BOMBAS PISCINAS |  | VARIOS | 7 | 3 a 5 HP | 20607 | BAP BBA. VICTORIA 300T 3HP 380V 63x63 | BAP BBA. VICTORIA 300T 3HP 380V 63x63 | 20607.jpg | 345100
BBA | BOMBAS HIDRAULICAS | BBA.PISCIN | BOMBAS PISCINAS |  | VARIOS | 2 | ½ HP | 25462 | BAP BBA. ASTRALPOOL SENA 1/2HP 220V 11/2x11/2p. | BAP BBA. ASTRALPOOL SENA 1/2HP 220V 11/2x11/2p. | 25462.jpg | 188674 |  |  |  | 1371810750
BBA | BOMBAS HIDRAULICAS | BBA.PISCIN | BOMBAS PISCINAS |  | VARIOS | 3 | ¾ HP | 25463 | BAP BBA. ASTRALPOOL SENA 3/4HP 220V 11/2x11/2p. | BAP BBA. ASTRALPOOL SENA 3/4HP 220V 11/2x11/2p. | 25463.jpg | 197421 |  |  |  | 1371810850
BBA | BOMBAS HIDRAULICAS | BBA.PISCIN | BOMBAS PISCINAS |  | VARIOS | 3 | ¾ HP | 25464 | BAP BBA. ASTRALPOOL SENA 3/4HP 220V 11/2x11/2p. | BAP BBA. ASTRALPOOL SENA 3/4HP 220V 11/2x11/2p. | 25464.jpg | 197421
BBA | BOMBAS HIDRAULICAS | BBA.PISCIN | BOMBAS PISCINAS |  | VARIOS | 4 | 1 HP | 25465 | BAP BBA. SENA 100M 1HP 220V 11/2x11/2p. | BAP BBA. SENA 100M 1HP 220V 11/2x11/2p. | 25465.jpg | 209916 |  |  |  | 1371810860
BBA | BOMBAS HIDRAULICAS | BBA.PISCIN | BOMBAS PISCINAS |  | VARIOS | 4 | 1 HP | 38773 | BAP BBA. VICTORIA PLUS 100M 1HP 220V 11/2x11/2p. | BAP BBA. VICTORIA PLUS 100M 1HP 220V 11/2x11/2p. | 38773.jpg | 237405 |  |  |  | 1371811200
BBA | BOMBAS HIDRAULICAS | BBA.PISCIN | BOMBAS PISCINAS |  | VARIOS | 5 | 1-1/2 HP | 38775 | BAP BBA. VICTORIA PLUS 150M 1.5HP 220V 11/2x11/2p. | BAP BBA. VICTORIA PLUS 150M 1.5HP 220V 11/2x11/2p. | 38775.jpg | 287385 |  |  |  | 1371811260
BBA | BOMBAS HIDRAULICAS | BBA.PISCIN | BOMBAS PISCINAS |  | VARIOS | 5 | 1-1/2 HP | 38776 | BAP BBA. VICTORIA PLUS 150T 1.5HP 380V 11/2x11/2 | BAP BBA. VICTORIA PLUS 150T 1.5HP 380V 11/2x11/2 | 38776.jpg | 309400
BBA | BOMBAS HIDRAULICAS | BBA.PISCIN | BOMBAS PISCINAS |  | VARIOS | 6 | 2 HP | 38777 | BAP BBA. VICTORIA 200M 2HP 220V 2x2 | BAP BBA. VICTORIA 200M 2HP 220V 2x2 | 38777.jpg | 343612
BBA | BOMBAS HIDRAULICAS | BBA.PISCIN | BOMBAS PISCINAS |  | VARIOS | 7 | 3 a 5 HP | 38780 | BAP BBA. VICTORIA PLUS 300 3HP 380V 75x75 | BAP BBA. VICTORIA PLUS 300 3HP 380V 75x75 | 38780.jpg | 405552
VAL | VALVULAS | FITTING | FITTING |  | TAYSON |  |  | 49015 | TCM VALVULA MARIPOSA DE FIERRO - 3p PN16 120ºC TAYSON | TCM VALVULA MARIPOSA DE FIERRO - 3p PN16 120ºC TAYSON | 49015.jpg | 43376
VAL | VALVULAS | FITTING | FITTING |  | TAYSON |  |  | 49085 | VALV.COMPUER FIERRO C/SELLO ELASTOM - 3 PN16 80ºC TAYSON | VALV.COMPUER FIERRO C/SELLO ELASTOM - 3 PN16 80ºC TAYSON | 49085.jpg | 105303
VAL | VALVULAS | FITTING | FITTING |  | TAYSON |  |  | 49300 | TCM VALV.RETEN.BOLA C/BRIDA - 2p 16BAR FIERRO FUNDIDO TAYSON | TCM VALV.RETEN.BOLA C/BRIDA - 2p 16BAR FIERRO FUNDIDO TAYSON | 49300.jpg | 83935
BBA | BOMBAS HIDRAULICAS | BBA.SUPERF | BOMBAS SUPERFICIES |  | PENTAX | 8 | 5,5 a 10 HP | 50138 | BOMBA PENTAX 40-160A 5.5HP 380V | BOMBA PENTAX 40-160A 5.5HP 380V | 50138.jpg | 932127
BBA | BOMBAS HIDRAULICAS | BBA.SUPERF | BOMBAS SUPERFICIES |  | PENTAX | 5 | 1-1/2 HP | 50250 | BOMBA PENTAX MB150 1.5HP 220V 7.7AMP 11/2 x 11/4p | BOMBA PENTAX MB150 1.5HP 220V 7.7AMP 11/2 x 11/4p | 50250.jpg | 390796
BBA | BOMBAS HIDRAULICAS | BBA.SUPERF | BOMBAS SUPERFICIES |  | PENTAX | 7 | 3 a 5 HP | 50285 | BOMBA PENTAX U7 300/6 3HP 220V 12.2A 11/4x1p | BOMBA PENTAX U7 300/6 3HP 220V 12.2A 11/4x1p | 50285.jpg | 635698
BBA | BOMBAS HIDRAULICAS | BBA.SUPERF | BOMBAS SUPERFICIES |  | PENTAX | 7 | 3 a 5 HP | 50334 | BOMBA PENTAX CH300 3HP 220V 2p X 2p | BOMBA PENTAX CH300 3HP 220V 2p X 2p | 50334.jpg | 667471
BBA | BOMBAS HIDRAULICAS | BBA.SUPERF | BOMBAS SUPERFICIES |  | PENTAX | 7 | 3 a 5 HP | 50347 | BCM BBA.PENTAX MULTIETAPA VERT. U7V 350/7T 3.5HP 380V | BCM BBA.PENTAX MULTIETAPA VERT. U7V 350/7T 3.5HP 380V | 50347.jpg | 1039227
BBA | BOMBAS HIDRAULICAS | BBA.SUMERG | BOMBAS SUMERGIBLES |  | PENTAX | 3 | ¾ HP | 50526 | BOMBA PENTAX 5 PES 3/4G 0.75HP 220V 4.5AMP 11/4p | BOMBA PENTAX 5 PES 3/4G 0.75HP 220V 4.5AMP 11/4p | 50526.jpg | 571676
HIDRO | HIDRONEUMATICOS | ESTANQUE | ESTANQUES HIDRONEUMATICOS |  | VAREM |  |  | 53563 | ACM ESTANQUE HIDRON. VAREM - 10 BAR 50LT HORIZON. | ACM ESTANQUE HIDRON. VAREM - 10 BAR 50LT HORIZON. | 53563.jpg | 134470
TABL1 | TABLEROS ELECTRICOS | MONOFA | MONOFASICOS |  | NACIONAL | 3 | ¾ HP | 53824 | ACM TABLERO P/PISCINA 220V 0.33-0.75HP C/GUARDM/TIMER | ACM TABLERO P/PISCINA 220V 0.33-0.75HP C/GUARDM/TIMER | 53824.jpg | 217403
TABL1 | TABLEROS ELECTRICOS | MONOFA | MONOFASICOS |  | NACIONAL | 4 | 1 HP | 53828 | ACM TABLERO P/PISCINA 220V 1HP C/GUARDM/TIMER | ACM TABLERO P/PISCINA 220V 1HP C/GUARDM/TIMER | 53828.jpg | 217403
TABL1 | TABLEROS ELECTRICOS | MONOFA | MONOFASICOS |  | NACIONAL | 6 | 2 HP | 53829 | ACM TABLERO P/PISCINA 220V 2HP C/GUARDM/TIMER | ACM TABLERO P/PISCINA 220V 2HP C/GUARDM/TIMER | 53829.jpg | 240288
BBA | BOMBAS HIDRAULICAS | BBA.SUMERG | BOMBAS SUMERGIBLES |  | LOWARA | 6 | 2 HP | 62752 | BLW BBA.LOWARA - DL 125 2HP 380V 3.8AMP. 2p 50mm | BLW BBA.LOWARA - DL 125 2HP 380V 3.8AMP. 2p 50mm | 62752.jpg | 696150
BBA | BOMBAS HIDRAULICAS | BBA.SUPERF | BOMBAS SUPERFICIES |  | LOWARA | 5 | 1-1/2 HP | 62774 | BLW BBA.LOWARA - CA 120/33 1.5HP 380V 3AMP.11/4x1 18.4K | BLW BBA.LOWARA - CA 120/33 1.5HP 380V 3AMP.11/4x1 18.4K | 62774.jpg | 376917
FILTROS | FILTROS | FILT.PISCI | FILTROS PISCINAS |  | GRUNDFOSS |  |  | 63427 | FCM FILTRO DE ARENA F-28-R12 11/2p 2.5M3/H 25KG/ARENA | FCM FILTRO DE ARENA F-28-R12 11/2p 2.5M3/H 25KG/ARENA | 63427.jpg | 91219
FILTROS | FILTROS | FILT.PISCI | FILTROS PISCINAS |  | GRUNDFOSS |  |  | 63429 | FCM FILTRO DE ARENA F-35-R12 11/2p 5M3/H 50KG/ARENA | FCM FILTRO DE ARENA F-35-R12 11/2p 5M3/H 50KG/ARENA | 63429.jpg | 104810
FILTROS | FILTROS | FILT.PISCI | FILTROS PISCINAS |  | GRUNDFOSS |  |  | 63430 | FCM FILTRO DE ARENA F-45-R12 11/2p 8M3/H 100KG/ARENA | FCM FILTRO DE ARENA F-45-R12 11/2p 8M3/H 100KG/ARENA | 63430.jpg | 129042
FILTROS | FILTROS | FILT.PISCI | FILTROS PISCINAS |  | GRUNDFOSS |  |  | 63432 | FCM FILTRO DE ARENA F-55-R12 11/2p 11M3/H 150KG/ARENA | FCM FILTRO DE ARENA F-55-R12 11/2p 11M3/H 150KG/ARENA | 63432.jpg | 166279
FILTROS | FILTROS | FILT.PISCI | FILTROS PISCINAS |  | GRUNDFOSS |  |  | 63434 | FCM FILTRO DE ARENA F-65-R12 11/2p 16M3/R 175KG/ARENA | FCM FILTRO DE ARENA F-65-R12 11/2p 16M3/R 175KG/ARENA | 63434.jpg | 227768
BBA | BOMBAS HIDRAULICAS | BBA.RECIR. | BOMBAS RECIRCULADORAS |  | VARIOS |  |  | 71020 | PIE DE ACOPLE PARA FIT V05, DN50 | PIE DE ACOPLE PARA FIT V05, DN50 | 71020.jpg | 402625
VAL | VALVULAS | FITTING | FITTING |  | RASTELLI |  |  | 73075 | VALVULA RETEN.CHAPALETA 2p BRONCE RASTELLI | VALVULA RETEN.CHAPALETA 2p BRONCE RASTELLI | 73075.jpg | 38566 | 28924
BIM | ESPA | BBA.POZO | BOMBAS POZOS |  | ESPA | 5 | 1-1/2 HP | 96266 | BOMBA ESPA ACUARIA 17 5MA 1.25HP 220V 7.4AMP. 1p | BOMBA ESPA ACUARIA 17 5MA 1.25HP 220V 7.4AMP. 1p | 96266.jpg | 545690
BIM | ESPA | BBA.POZO | BOMBAS POZOS |  | ESPA | 6 | 2 HP | 96283 | BOMBA ESPA ACUARIA 17 7 2HP 220V 10.7AMP. 1p | BOMBA ESPA ACUARIA 17 7 2HP 220V 10.7AMP. 1p | 96283.jpg | 623227
BBA | BOMBAS HIDRAULICAS | BBA.POZO | BOMBAS POZOS |  | ESPA | 5 | 1-1/2 HP | 96342 | BOMBA SUMERGIBLE ESPA ACUARIA 27 4M 1.25HP 220V 7A. 1p | BOMBA SUMERGIBLE ESPA ACUARIA 27 4M 1.25HP 220V 7A. 1p | 96342.jpg | 553223
BBA | BOMBAS HIDRAULICAS | BBA.POZO | BOMBAS POZOS |  | ESPA | 6 | 2 HP | 96359 | BIM BBA. SUM. ESPA ACUARIA 27 6M 2HP 220V 10.7A. 1p | BIM BBA. SUM. ESPA ACUARIA 27 6M 2HP 220V 10.7A. 1p | 96359.jpg | 640133
BBA | BOMBAS HIDRAULICAS | BBA.PISCIN | BOMBAS PISCINAS |  | ESPA | 7 | 3 a 5 HP | 96988 | BIM NADORSELF 400 4HP 380V 11.8A 21/2x21/2 | BIM NADORSELF 400 4HP 380V 11.8A 21/2x21/2 | 96988.jpg | 760410
BBA | BOMBAS HIDRAULICAS | BBA.POZO | BOMBAS POZOS |  | ESPA |  |  | 97030 | BOMBA SUMERGIBLE NEPTUN FL100 90 | BOMBA SUMERGIBLE NEPTUN FL100 90 | 97030.jpg | 590160
BBA | BOMBAS HIDRAULICAS | BBA.SUPERF | BOMBAS SUPERFICIES |  | ESPA | 2 | ½ HP | 97141 | BOMBA ESPA PRISMA 15 3M 0.5HP 220V 2.1AMP. 1x1p | BOMBA ESPA PRISMA 15 3M 0.5HP 220V 2.1AMP. 1x1p | 97141.jpg | 184639
BBA | BOMBAS HIDRAULICAS | BBA.SUPERF | BOMBAS SUPERFICIES |  | ESPA | 3 | ¾ HP | 97148 | BOMBA ESPA PRISMA 15 4 0.75HP 380V 1.31AMP | BOMBA ESPA PRISMA 15 4 0.75HP 380V 1.31AMP | 97148.jpg | 214073
BBA | BOMBAS HIDRAULICAS | BBA.SUPERF | BOMBAS SUPERFICIES |  | ESPA | 3 | ¾ HP | 97157 | BOMBA ESPA PRISMA 15 4 0.75HP 380V 1.3AMP. 1x1p | BOMBA ESPA PRISMA 15 4 0.75HP 380V 1.3AMP. 1x1p | 97157.jpg | 214073
BBA | BOMBAS HIDRAULICAS | BBA.SUPERF | BOMBAS SUPERFICIES |  | ESPA | 5 | 1-1/2 HP | 97185 | BOMBA ESPA PRISMA 25 4 1.25HP 380V 2.5AMP. 1p X 1 p | BOMBA ESPA PRISMA 25 4 1.25HP 380V 2.5AMP. 1p X 1 p | 97185.jpg | 284530
BBA | BOMBAS HIDRAULICAS | BBA.SUPERF | BOMBAS SUPERFICIES |  | ESPA | 6 | 2 HP | 97202 | BOMBA ESPA PRISMA 25 6 2HP 380V 3.9AMP. 1p X 1 p | BOMBA ESPA PRISMA 25 6 2HP 380V 3.9AMP. 1p X 1 p | 97202.jpg | 393609
BBA | BOMBAS HIDRAULICAS | BBA.PISCIN | BOMBAS PISCINAS |  | ESPA | 2 | ½ HP | 97622 | BIM BBA.TIPER O 70 1/2 HP 220V 3.1A 11/2x11/2 | BIM BBA.TIPER O 70 1/2 HP 220V 3.1A 11/2x11/2 | 97622.jpg | 130153
BBA | BOMBAS HIDRAULICAS | BBA.PISCIN | BOMBAS PISCINAS |  | ESPA | 4 | 1 HP | 97625 | BIM BBA.TIPER O 90 1HP 220V 5.8A 11/2x11/2 | BIM BBA.TIPER O 90 1HP 220V 5.8A 11/2x11/2 | 97625.jpg | 136029 |  |  | 112000,125000,EP88041202
BBA | BOMBAS HIDRAULICAS | BBA.SUPERF | BOMBAS SUPERFICIES |  | ESPA | 8 | 5,5 a 10 HP | 97664 | BOMBA ESPA VE 121 3 5.5HP 380V | BOMBA ESPA VE 121 3 5.5HP 380V | 97664.jpg | 950879
BBA | BOMBAS HIDRAULICAS | BBA.SUPERF | BOMBAS SUPERFICIES |  | ESPA |  |  | 97704 | PARTE HIDRAULICA ESPA VE 121 8 2x2p | PARTE HIDRAULICA ESPA VE 121 8 2x2p | 97704.jpg | 1025981
BBA | BOMBAS HIDRAULICAS | BBA.SUMERG | BOMBAS SUMERGIBLES |  | ESPA | 4 | 1 HP | 97798 | BIM VIGICOR 150MA 1.2HP 5.4A 220V 11/4p | BIM VIGICOR 150MA 1.2HP 5.4A 220V 11/4p | 97798.jpg | 488934
FILTROS | FILTROS | FILT.AGUA | FILTROS DE AGUA |  | AQUA |  |  | 100006 | FPE CONTENEDOR AQUA BIG 93/4p -11/2 IN LINE | FPE CONTENEDOR AQUA BIG 93/4p -11/2 IN LINE | 100006.jpg | 95307
FILTROS | FILTROS | FILT.AGUA | FILTROS DE AGUA |  | AQUA |  |  | 100009 | FPE FILTRO TERMINAL AQUA ANTICALCARIA 3/4x3/4 | FPE FILTRO TERMINAL AQUA ANTICALCARIA 3/4x3/4 | 100009.jpg | 19694
FILTROS | FILTROS | FILT.AGUA | FILTROS DE AGUA |  | AQUA |  |  | 100013 | FPE CONTENEDOR 5p FP2 C/I 5` -1x1 8BAR | FPE CONTENEDOR 5p FP2 C/I 5` -1x1 8BAR | 100013.jpg | 25764
FILTROS | FILTROS | FILT.AGUA | FILTROS DE AGUA |  | AQUA |  |  | 100014 | FPE CONTENEDOR TRANS. AQUA 5p FP2 S/I 5p -1x1 8BAR | FPE CONTENEDOR TRANS. AQUA 5p FP2 S/I 5p -1x1 8BAR | 100014.jpg | 21646
FILTROS | FILTROS | FILT.AGUA | FILTROS DE AGUA |  | AQUA |  |  | 100016 | FPE CONTENEDOR TRANS. AQUA FP2 C/I 93/4 1x1-8BAR | FPE CONTENEDOR TRANS. AQUA FP2 C/I 93/4 1x1-8BAR | 100016.jpg | 28572
FILTROS | FILTROS | FILT.AGUA | FILTROS DE AGUA |  | AQUA |  |  | 100017 | FPE CONTENEDOR TRANS. AQUA FP2 C/I 93/4 11/2x11/2 | FPE CONTENEDOR TRANS. AQUA FP2 C/I 93/4 11/2x11/2 | 100017.jpg | 44506
FILTROS | FILTROS | FILT.AGUA | FILTROS DE AGUA |  | AQUA |  |  | 100020 | FPE CARTUCHO AQUA BOBINA HILO PP 93/4 5MICRONES AQUABIG | FPE CARTUCHO AQUA BOBINA HILO PP 93/4 5MICRONES AQUABIG | 100020.jpg | 29334
FILTROS | FILTROS | FILT.AGUA | FILTROS DE AGUA |  | AQUA |  |  | 100023 | FPE CARTUCHO AQUA BOB.HILO PP 93/4 50MICRONES | FPE CARTUCHO AQUA BOB.HILO PP 93/4 50MICRONES | 100023.jpg | 4213
FILTROS | FILTROS | FILT.AGUA | FILTROS DE AGUA |  | AQUA |  |  | 100024 | FPE CARTUCHO AQUA BOB.HILO+CARB.ACT.93/4 20MICRONES | FPE CARTUCHO AQUA BOB.HILO+CARB.ACT.93/4 20MICRONES | 100024.jpg | 16791
FILTROS | FILTROS | FILT.AGUA | FILTROS DE AGUA |  | AQUA |  |  | 100025 | FPE CARTUCHO AQUA CARBON ACT. 93/4p 20MICRONES | FPE CARTUCHO AQUA CARBON ACT. 93/4p 20MICRONES | 100025.jpg | 16041
FILTROS | FILTROS | FILT.AGUA | FILTROS DE AGUA |  | AQUA |  |  | 100026 | FPE CARTUCHO AQUA CERAMICO+CARB.ACT.93/4p 0.4MICRONES | FPE CARTUCHO AQUA CERAMICO+CARB.ACT.93/4p 0.4MICRONES | 100026.jpg | 38568
FILTROS | FILTROS | FILT.AGUA | FILTROS DE AGUA |  | AQUA |  |  | 100028 | FPE CARTUCHO AQUA MALLA 93/4-1/2p-1 80MICRONES | FPE CARTUCHO AQUA MALLA 93/4-1/2p-1 80MICRONES | 100028.jpg | 11650
FILTROS | FILTROS | FILT.AGUA | FILTROS DE AGUA |  | AQUA |  |  | 100029 | FPE CARTUCHO AQUA MALLA LAV.93/4-11/2p 80MICRONES | FPE CARTUCHO AQUA MALLA LAV.93/4-11/2p 80MICRONES | 100029.jpg | 13138
FILTROS | FILTROS | FILT.AGUA | FILTROS DE AGUA |  | AQUA |  |  | 100031 | FPE CARTUCHO AQUA BOB.HILO PP 5p 50MICRONES | FPE CARTUCHO AQUA BOB.HILO PP 5p 50MICRONES | 100031.jpg | 3737
FILTROS | FILTROS | FILT.AGUA | FILTROS DE AGUA |  | AQUA |  |  | 100032 | FPE CARTUCHO AQUA MALLA LAV.5p 250MICRONES | FPE CARTUCHO AQUA MALLA LAV.5p 250MICRONES | 100032.jpg | 9092
FILTROS | FILTROS | FILT.AGUA | FILTROS DE AGUA |  | AQUA |  |  | 100035 | FPE LLAVE FILTRO AQUA BIG | FPE LLAVE FILTRO AQUA BIG | 100035.jpg | 10781
FILTROS | FILTROS | FILT.AGUA | FILTROS DE AGUA |  | AQUA |  |  | 100036 | FPE LLAVE FILTRO AQUA FP2 | FPE LLAVE FILTRO AQUA FP2 | 100036.jpg | 3903
FILTROS | FILTROS | FILT.AGUA | FILTROS DE AGUA |  | AQUA |  |  | 100042 | FPE FILTRO TRASP. AQUA 93/4p FP2-1p C/HILO | FPE FILTRO TRASP. AQUA 93/4p FP2-1p C/HILO | 100042.jpg | 21825
FILTROS | FILTROS | FILT.AGUA | FILTROS DE AGUA |  | AQUA |  |  | 100047 | FPE FILTRO TRASP. AQUA 5p FP2-1p C/ HILO | FPE FILTRO TRASP. AQUA 5p FP2-1p C/ HILO | 100047.jpg | 19671
AVU | VULCANO | ACC.ELECTR | ACCESORIOS ELECTRICOS |  | VULCANO |  |  | 100092 | AVU TRANSFORMADOR ENCAPSULADO 100 W. 12 VOLT. | AVU TRANSFORMADOR ENCAPSULADO 100 W. 12 VOLT. | 100092.jpg | 41293
BBA | BOMBAS HIDRAULICAS | MOTOBOMBA | MOTOBOMBAS |  | DAISHIN | 8 | 5,5 a 10 HP | 100094 | MOTOBOMBA GASOLINA DAISHIN SCR-50HX 5.5HP 2p M/HONDA | MOTOBOMBA GASOLINA DAISHIN SCR-50HX 5.5HP 2p M/HONDA | 100094.jpg | 408146
BBA | BOMBAS HIDRAULICAS | MOTOBOMBA | MOTOBOMBAS |  | DAISHIN | 8 | 5,5 a 10 HP | 100095 | MOTOBOMBA GASOLINA DAISHIN SCR-80HX 5.5HP 3p M/HONDA | MOTOBOMBA GASOLINA DAISHIN SCR-80HX 5.5HP 3p M/HONDA | 100095.jpg | 437920
BBA | BOMBAS HIDRAULICAS | MOTOBOMBA | MOTOBOMBAS |  | DAISHIN | 8 | 5,5 a 10 HP | 100096 | MOTOBOMBA GASOLINA DAISHIN SCR-100HX 8HP 4p M/HONDA | MOTOBOMBA GASOLINA DAISHIN SCR-100HX 8HP 4p M/HONDA | 100096.jpg | 1464438
BBA | BOMBAS HIDRAULICAS | MOTOBOMBA | MOTOBOMBAS |  | DAISHIN | 8 | 5,5 a 10 HP | 100097 | MOTOBOMBA GASOLINA DAISHIN SCH 5050HX 5.5HP 2p M/HONDA | MOTOBOMBA GASOLINA DAISHIN SCH 5050HX 5.5HP 2p M/HONDA | 100097.jpg | 654500
VAL | VALVULAS | FITTING | FITTING |  | ENOLGAS |  |  | 100117 | VALVULA DE PIE ENOLGAS 1p PROFESIONAL | VALVULA DE PIE ENOLGAS 1p PROFESIONAL | 100117.jpg | 12274
BBA | BOMBAS HIDRAULICAS | BBA.DOSIF | BOMBAS DOSIFICADORAS |  | ETATRON |  |  | 100142 | BPE BBA.DOSIFICADORA ETATRON PDE DLX-MA/AD 2LT-10BAR 220V | BPE BBA.DOSIFICADORA ETATRON PDE DLX-MA/AD 2LT-10BAR 220V | 100142.jpg | 172636
BBA | BOMBAS HIDRAULICAS | BBA.DOSIF | BOMBAS DOSIFICADORAS |  | ETATRON |  |  | 100143 | BOMBA ETATRON PDE DLX-MA/AD 5LT-07BAR 220V | BOMBA ETATRON PDE DLX-MA/AD 5LT-07BAR 220V | 100143.jpg | 197102
BBA | BOMBAS HIDRAULICAS | BBA.DOSIF | BOMBAS DOSIFICADORAS |  | ETATRON |  |  | 100144 | BOMBA ETATRON PKX-MA/A 2LT/HR-6BAR 220V | BOMBA ETATRON PKX-MA/A 2LT/HR-6BAR 220V | 100144.jpg | 160019
BBA | BOMBAS HIDRAULICAS | BBA.DOSIF | BOMBAS DOSIFICADORAS |  | ETATRON |  |  | 100145 | BOMBA ETATRON PKX-MA/A 5LT/HR-5BAR 220V | BOMBA ETATRON PKX-MA/A 5LT/HR-5BAR 220V | 100145.jpg | 157817
BBA | BOMBAS HIDRAULICAS | BBA.DOSIF | BOMBAS DOSIFICADORAS |  | ETATRON |  |  | 100146 | BOMBA ETATRON PKX-MA/A 7LT/HR-2BAR 220V | BOMBA ETATRON PKX-MA/A 7LT/HR-2BAR 220V | 100146.jpg | 159329
BBA | BOMBAS HIDRAULICAS | BBA.DOSIF | BOMBAS DOSIFICADORAS |  | ETATRON |  |  | 100147 | BOMBA ETATRON PKX-MA/A 10LT/HR-1BAR 220V | BOMBA ETATRON PKX-MA/A 10LT/HR-1BAR 220V | 100147.jpg | 162340
MOTOR | MOTORES | MOTSUM | MOTORES SUMERGIBLES |  | FRANKLIN | 2 | ½ HP | 100148 | MPE MOTOR SUM. FRANKLIN 4p 0.5HP 220V | MPE MOTOR SUM. FRANKLIN 4p 0.5HP 220V | 100148.jpg | 205799
MOTOR | MOTORES | MOTSUM | MOTORES SUMERGIBLES |  | FRANKLIN | 3 | ¾ HP | 100149 | MPE MOTOR SUM. FRANKLIN 4p 0.75HP 220V | MPE MOTOR SUM. FRANKLIN 4p 0.75HP 220V | 100149.jpg | 231955
MOTOR | MOTORES | MOTSUM | MOTORES SUMERGIBLES |  | FRANKLIN | 5 | 1-1/2 HP | 100150 | MPE MOTOR SUM. FRANKLIN 4p 1.5HP 220V | MPE MOTOR SUM. FRANKLIN 4p 1.5HP 220V | 100150.jpg | 305033
MOTOR | MOTORES | MOTSUM | MOTORES SUMERGIBLES |  | FRANKLIN | 4 | 1 HP | 100151 | MPE MOTOR SUM. FRANKLIN 4p 1HP 220V | MPE MOTOR SUM. FRANKLIN 4p 1HP 220V | 100151.jpg | 235632
MOTOR | MOTORES | MOTSUM | MOTORES SUMERGIBLES |  | FRANKLIN | 6 | 2 HP | 100152 | MPE MOTOR SUM. FRANKLIN 4p 2HP 220V | MPE MOTOR SUM. FRANKLIN 4p 2HP 220V | 100152.jpg | 344695
MOTOR | MOTORES | MOTSUM | MOTORES SUMERGIBLES |  | FRANKLIN | 7 | 3 a 5 HP | 100153 | MPE MOTOR SUM. FRANKLIN 4p 3HP 220V | MPE MOTOR SUM. FRANKLIN 4p 3HP 220V | 100153.jpg | 473115
MOTOR | MOTORES | MOTSUM | MOTORES SUMERGIBLES |  | FRANKLIN | 5 | 1-1/2 HP | 100154 | MPE MOTOR SUM. FRANKLIN 4p 1.5HP 380V | MPE MOTOR SUM. FRANKLIN 4p 1.5HP 380V | 100154.jpg | 225267
MOTOR | MOTORES | MOTSUM | MOTORES SUMERGIBLES |  | FRANKLIN | 4 | 1 HP | 100155 | MPE MOTOR SUM. FRANKLIN 4p 1HP 380V | MPE MOTOR SUM. FRANKLIN 4p 1HP 380V | 100155.jpg | 215509
MOTOR | MOTORES | MOTSUM | MOTORES SUMERGIBLES |  | FRANKLIN | 6 | 2 HP | 100156 | MPE MOTOR SUM. FRANKLIN 4p 2HP 380V | MPE MOTOR SUM. FRANKLIN 4p 2HP 380V | 100156.jpg | 244616
MOTOR | MOTORES | MOTSUM | MOTORES SUMERGIBLES |  | FRANKLIN | 7 | 3 a 5 HP | 100157 | MPE MOTOR SUM. FRANKLIN 4p 3HP 380V | MPE MOTOR SUM. FRANKLIN 4p 3HP 380V | 100157.jpg | 290051
MOTOR | MOTORES | MOTSUM | MOTORES SUMERGIBLES |  | FRANKLIN | 7 | 3 a 5 HP | 100158 | MPE MOTOR SUM. FRANKLIN 4p 4HP 380V | MPE MOTOR SUM. FRANKLIN 4p 4HP 380V | 100158.jpg | 454021
MOTOR | MOTORES | MOTSUM | MOTORES SUMERGIBLES |  | FRANKLIN | 8 | 5,5 a 10 HP | 100159 | MPE MOTOR SUM. FRANKLIN 4p 5.5HP 380V SOLO MOTOR | MPE MOTOR SUM. FRANKLIN 4p 5.5HP 380V SOLO MOTOR | 100159.jpg | 511533
MOTOR | MOTORES | MOTSUM | MOTORES SUMERGIBLES |  | FRANKLIN | 3 | ¾ HP | 100160 | MPE MOTOR SUM. FRANKLIN 4p 0.75HP 380V | MPE MOTOR SUM. FRANKLIN 4p 0.75HP 380V | 100160.jpg | 212653
MOTOR | MOTORES | MOTSUM | MOTORES SUMERGIBLES |  | FRANKLIN | 8 | 5,5 a 10 HP | 100169 | MPE MOTOR SUM. FRANKLIN 6p 10HP 380/660V E/T | MPE MOTOR SUM. FRANKLIN 6p 10HP 380/660V E/T | 100169.jpg | 896260
MOTOR | MOTORES | MOTSUM | MOTORES SUMERGIBLES |  | FRANKLIN | 9 | Más de 10 HP | 100170 | MPE MOTOR SUM. FRANKLIN 6p 12.5HP 380/660V E.T. | MPE MOTOR SUM. FRANKLIN 6p 12.5HP 380/660V E.T. | 100170.jpg | 980084
MOTOR | MOTORES | MOTSUM | MOTORES SUMERGIBLES |  | FRANKLIN | 9 | Más de 10 HP | 100171 | MPE MOTOR SUM. FRANKLIN 6p 15HP 380/660V E.T. | MPE MOTOR SUM. FRANKLIN 6p 15HP 380/660V E.T. | 100171.jpg | 1029731
MOTOR | MOTORES | MOTSUM | MOTORES SUMERGIBLES |  | FRANKLIN | 9 | Más de 10 HP | 100172 | MPE MOTOR SUM. FRANKLIN 6p 20HP 380/660V E.T. | MPE MOTOR SUM. FRANKLIN 6p 20HP 380/660V E.T. | 100172.jpg | 1252439
MOTOR | MOTORES | MOTSUM | MOTORES SUMERGIBLES |  | FRANKLIN | 9 | Más de 10 HP | 100173 | MPE MOTOR SUM. FRANKLIN 6p 30HP 380/660V E.T. | MPE MOTOR SUM. FRANKLIN 6p 30HP 380/660V E.T. | 100173.jpg | 1625231
BBA | BOMBAS HIDRAULICAS | BBA.PISCIN | BOMBAS PISCINAS |  | IML | 7 | 3 a 5 HP | 100179 | BPE ELECTROBOMBA PISCINA IML BCC-M 3HP 220V 2p | BPE ELECTROBOMBA PISCINA IML BCC-M 3HP 220V 2p | 100179.jpg | 694627
BBA | BOMBAS HIDRAULICAS | BBA.PISCIN | BOMBAS PISCINAS |  | IML | 5 | 1-1/2 HP | 100183 | BPE ELECTROBOMBA PISCINA IML DY-150M 1.5HP 220V 2p | BPE ELECTROBOMBA PISCINA IML DY-150M 1.5HP 220V 2p | 100183.jpg | 416123 |  |  | 112000,115000,EP88041202
BBA | BOMBAS HIDRAULICAS | BBA.PISCIN | BOMBAS PISCINAS |  | IML | 6 | 2 HP | 100184 | BPE ELECTROBOMBA PISCINA IML DY-200M 2HP 220V 2p | BPE ELECTROBOMBA PISCINA IML DY-200M 2HP 220V 2p | 100184.jpg | 489334 |  |  | 112000,125000,EP88041202
BBA | BOMBAS HIDRAULICAS | BBA.PISCIN | BOMBAS PISCINAS |  | IML | 7 | 3 a 5 HP | 100185 | BPE ELECTROBOMBA PISCINA IML DY-300T 3HP 380V 2p | BPE ELECTROBOMBA PISCINA IML DY-300T 3HP 380V 2p | 100185.jpg | 528104
ACC | ACCESORIOS | ACC.CONTRO | ACCESORIOS DE CONTROL |  | MAC3 |  |  | 100306 | PERA NIVEL MAC3 10MT 220V 15A PVC | PERA NIVEL MAC3 10MT 220V 15A PVC | 100306.jpg | 21626
ACC | ACCESORIOS | ACC.BOMBA | ACCESORIOS BOMBAS |  | MAC3 |  |  | 100308 | PERA NIVEL MAC3 05MT 220V 15A PVC | PERA NIVEL MAC3 05MT 220V 15A PVC | 100308.jpg | 15363
ACC | ACCESORIOS | ACC.CONTRO | ACCESORIOS DE CONTROL |  | MAC3 |  |  | 100311 | RELE DE NIVEL MAC3 QSR 220V+3SONDAS | RELE DE NIVEL MAC3 QSR 220V+3SONDAS | 100311.jpg | 87096
ACC | ACCESORIOS | ACC.CONTRO | ACCESORIOS DE CONTROL |  | MAC3 |  |  | 100312 | RELE DE NIVEL MAC3 Z8SR 220V+3SONDA+B.OCTAL | RELE DE NIVEL MAC3 Z8SR 220V+3SONDA+B.OCTAL | 100312.jpg | 82669
ACC | ACCESORIOS | ACC.CONTRO | ACCESORIOS DE CONTROL |  | MAC3 |  |  | 100313 | SONDA DE NIVEL MAC3 (EN BLANCO) | SONDA DE NIVEL MAC3 (EN BLANCO) | 100313.jpg | 10246
BBA | BOMBAS HIDRAULICAS | BBA.SUPERF | BOMBAS SUPERFICIES |  | PEDROLLO | 5 | 1-1/2 HP | 100354 | BOMBA PEDROLLO PKm100 1.5HP 220V 9AMP 1X1p | BOMBA PEDROLLO PKm100 1.5HP 220V 9AMP 1X1p | 100354.jpg | 392486
BBA | BOMBAS HIDRAULICAS | BBA.SUPERF | BOMBAS SUPERFICIES |  | PEDROLLO | 6 | 2 HP | 100355 | BOMBA PEDROLLO PKm200 2HP 220V 11.5AMP 1X1p | BOMBA PEDROLLO PKm200 2HP 220V 11.5AMP 1X1p | 100355.jpg | 439586
BBA | BOMBAS HIDRAULICAS | BBA.SUPERF | BOMBAS SUPERFICIES |  | PEDROLLO | 2 | ½ HP | 100356 | BOMBA PEDROLLO PKm60 0.5HP 220V 2.5AMP 1X1p | BOMBA PEDROLLO PKm60 0.5HP 220V 2.5AMP 1X1p | 100356.jpg | 71281 |  |  |  | 103010307,188015,BOM0917110
BBA | BOMBAS HIDRAULICAS | BBA.SUPERF | BOMBAS SUPERFICIES |  | PEDROLLO | 3 | ¾ HP | 100358 | BOMBA PEDROLLO PKm65 0.7HP 220V 3.7AMP. 1X1p | BOMBA PEDROLLO PKm65 0.7HP 220V 3.7AMP. 1X1p | 100358.jpg | 151904
BBA | BOMBAS HIDRAULICAS | BBA.SUPERF | BOMBAS SUPERFICIES |  | PEDROLLO | 3 | ¾ HP | 100359 | BOMBA PEDROLLO PKm70 0.85HP 220V 5.2AMP 1X1p | BOMBA PEDROLLO PKm70 0.85HP 220V 5.2AMP 1X1p | 100359.jpg | 211939
BBA | BOMBAS HIDRAULICAS | BBA.SUPERF | BOMBAS SUPERFICIES |  | PEDROLLO | 4 | 1 HP | 100360 | BOMBA PEDROLLO PKm80 1HP 220V 5.2AMP 1X1p | BOMBA PEDROLLO PKm80 1HP 220V 5.2AMP 1X1p | 100360.jpg | 208417
BBA | BOMBAS HIDRAULICAS | BBA.SUPERF | BOMBAS SUPERFICIES |  | PEDROLLO | 4 | 1 HP | 100361 | BOMBA PEDROLLO PKm90 1HP 220V 5.6AMP 3/4X3/4p | BOMBA PEDROLLO PKm90 1HP 220V 5.6AMP 3/4X3/4p | 100361.jpg | 266881
BBA | BOMBAS HIDRAULICAS | BBA.SUPERF | BOMBAS SUPERFICIES |  | PEDROLLO | 7 | 3 a 5 HP | 100362 | BOMBA PEDROLLO PK300 3HP 380V 5.4AMP 1X1p | BOMBA PEDROLLO PK300 3HP 380V 5.4AMP 1X1p | 100362.jpg | 470978
BBA | BOMBAS HIDRAULICAS | BBA.SUPERF | BOMBAS SUPERFICIES |  | PEDROLLO | 1 | Menos de 1/2 HP | 100363 | BOMBA PEDROLLO CPm100 0.33HP 220V 1.9AMP. 1X1p | BOMBA PEDROLLO CPm100 0.33HP 220V 1.9AMP. 1X1p | 100363.jpg | 160138
BBA | BOMBAS HIDRAULICAS | BBA.SUPERF | BOMBAS SUPERFICIES |  | PEDROLLO | 2 | ½ HP | 100364 | BOMBA PEDROLLO CPm130 0.5HP 220V 3.2AMP. 1X1p | BOMBA PEDROLLO CPm130 0.5HP 220V 3.2AMP. 1X1p | 100364.jpg | 164601 |  |  |  | 103010416
BBA | BOMBAS HIDRAULICAS | BBA.SUPERF | BOMBAS SUPERFICIES |  | PEDROLLO | 2 | ½ HP | 100365 | BPE ELECTROBOMBA PEDROLLO CPM130 BZ 0.5HP 220V | BPE ELECTROBOMBA PEDROLLO CPM130 BZ 0.5HP 220V | 100365.jpg | 294930
BBA | BOMBAS HIDRAULICAS | BBA.SUPERF | BOMBAS SUPERFICIES |  | PEDROLLO | 4 | 1 HP | 100367 | BOMBA PEDROLLO CPm150 1HP 220V 5.7AMP. 1X1p | BOMBA PEDROLLO CPm150 1HP 220V 5.7AMP. 1X1p | 100367.jpg | 215866
BBA | BOMBAS HIDRAULICAS | BBA.SUPERF | BOMBAS SUPERFICIES |  | PEDROLLO | 3 | ¾ HP | 100368 | BPE ELECTROBOMBA PEDROLLO CPM152 0.75HP 220V | BPE ELECTROBOMBA PEDROLLO CPM152 0.75HP 220V | 100368.jpg | 154224
BBA | BOMBAS HIDRAULICAS | BBA.SUPERF | BOMBAS SUPERFICIES |  | PEDROLLO | 4 | 1 HP | 100369 | BOMBA PEDROLLO CPm158 1HP 220V 6AMP. 1X1p | BOMBA PEDROLLO CPm158 1HP 220V 6AMP. 1X1p | 100369.jpg | 166481 |  |  |  | 103010308,188040,BOM0901015,BOM1002130
BBA | BOMBAS HIDRAULICAS | BBA.SUPERF | BOMBAS SUPERFICIES |  | PEDROLLO | 4 | 1 HP | 100370 | BPE ELECTROBOMBA PEDROLLO CPM158 BZ 1HP 220V | BPE ELECTROBOMBA PEDROLLO CPM158 BZ 1HP 220V | 100370.jpg | 379765
BBA | BOMBAS HIDRAULICAS | BBA.SUPERF | BOMBAS SUPERFICIES |  | PEDROLLO | 5 | 1-1/2 HP | 100371 | BOMBA PEDROLLO CPm170 1.5HP 220V 7.8AMP. 11/4X1p | BOMBA PEDROLLO CPm170 1.5HP 220V 7.8AMP. 11/4X1p | 100371.jpg | 354453
BBA | BOMBAS HIDRAULICAS | BBA.SUPERF | BOMBAS SUPERFICIES |  | PEDROLLO | 5 | 1-1/2 HP | 100372 | BOMBA PEDROLLO CPm170M 1.5HP 220V 7.8AMP. 11/4X1p | BOMBA PEDROLLO CPm170M 1.5HP 220V 7.8AMP. 11/4X1p | 100372.jpg | 387059
BBA | BOMBAS HIDRAULICAS | BBA.SUPERF | BOMBAS SUPERFICIES |  | PEDROLLO | 6 | 2 HP | 100373 | BOMBA PEDROLLO CPm190 2HP 220V 11AMP. 11/4x1p | BOMBA PEDROLLO CPm190 2HP 220V 11AMP. 11/4x1p | 100373.jpg | 419475
BBA | BOMBAS HIDRAULICAS | BBA.SUPERF | BOMBAS SUPERFICIES |  | PEDROLLO | 7 | 3 a 5 HP | 100374 | BOMBA PEDROLLO CPm220C 3HP 220V 15.8AMP. 2x2p | BOMBA PEDROLLO CPm220C 3HP 220V 15.8AMP. 2x2p | 100374.jpg | 744369
BBA | BOMBAS HIDRAULICAS | BBA.SUPERF | BOMBAS SUPERFICIES |  | PEDROLLO | 6 | 2 HP | 100375 | BOMBA PEDROLLO CPm160B 2HP 220V 9.8AMP. 11/2x1p | BOMBA PEDROLLO CPm160B 2HP 220V 9.8AMP. 11/2x1p | 100375.jpg | 428043
BBA | BOMBAS HIDRAULICAS | BBA.SUPERF | BOMBAS SUPERFICIES |  | PEDROLLO | 5 | 1-1/2 HP | 100376 | BOMBA PEDROLLO CPm160C 1.5HP 220V 8.5AMP. 11/2x1p | BOMBA PEDROLLO CPm160C 1.5HP 220V 8.5AMP. 11/2x1p | 100376.jpg | 387607
BBA | BOMBAS HIDRAULICAS | BBA.SUPERF | BOMBAS SUPERFICIES |  | PEDROLLO | 7 | 3 a 5 HP | 100377 | BOMBA PEDROLLO CPm210C 3HP 220V 14.5AMP 11/2x1p | BOMBA PEDROLLO CPm210C 3HP 220V 14.5AMP 11/2x1p | 100377.jpg | 738216
BBA | BOMBAS HIDRAULICAS | BBA.SUPERF | BOMBAS SUPERFICIES |  | PEDROLLO | 2 | ½ HP | 100378 | BOMBA PEDROLLO CP130 0.5HP 380V 1.2AMP. 1X1p | BOMBA PEDROLLO CP130 0.5HP 380V 1.2AMP. 1X1p | 100378.jpg | 178643
BBA | BOMBAS HIDRAULICAS | BBA.SUPERF | BOMBAS SUPERFICIES |  | PEDROLLO | 4 | 1 HP | 100379 | BOMBA PEDROLLO CP158 1HP 380V 2.5AMP. 1X1p | BOMBA PEDROLLO CP158 1HP 380V 2.5AMP. 1X1p | 100379.jpg | 230753
BBA | BOMBAS HIDRAULICAS | BBA.SUPERF | BOMBAS SUPERFICIES |  | PEDROLLO | 5 | 1-1/2 HP | 100380 | BOMBA PEDROLLO CP170 1.5HP 380V 3AMP. 11/4X1p | BOMBA PEDROLLO CP170 1.5HP 380V 3AMP. 11/4X1p | 100380.jpg | 387059
BBA | BOMBAS HIDRAULICAS | BBA.SUPERF | BOMBAS SUPERFICIES |  | PEDROLLO | 6 | 2 HP | 100381 | BOMBA PEDROLLO CP190 2HP 380V 4.3AMP. 11/4X1p | BOMBA PEDROLLO CP190 2HP 380V 4.3AMP. 11/4X1p | 100381.jpg | 431732
BBA | BOMBAS HIDRAULICAS | BBA.SUPERF | BOMBAS SUPERFICIES |  | PEDROLLO | 7 | 3 a 5 HP | 100382 | BOMBA PEDROLLO CP200 3HP 380V 5.2AMP. 11/4X1p | BOMBA PEDROLLO CP200 3HP 380V 5.2AMP. 11/4X1p | 100382.jpg | 461875
BBA | BOMBAS HIDRAULICAS | BBA.SUPERF | BOMBAS SUPERFICIES |  | PEDROLLO | 8 | 5,5 a 10 HP | 100383 | BOMBA PEDROLLO CP220A 5.5HP 380V 9.8AMP 2X2p | BOMBA PEDROLLO CP220A 5.5HP 380V 9.8AMP 2X2p | 100383.jpg | 794872
BBA | BOMBAS HIDRAULICAS | BBA.SUPERF | BOMBAS SUPERFICIES |  | PEDROLLO | 8 | 5,5 a 10 HP | 100384 | BOMBA PEDROLLO CP230A 7.5HP 380V 11.5AMP. 2X2p. | BOMBA PEDROLLO CP230A 7.5HP 380V 11.5AMP. 2X2p. | 100384.jpg | 923012
BBA | BOMBAS HIDRAULICAS | BBA.SUPERF | BOMBAS SUPERFICIES |  | PEDROLLO | 7 | 3 a 5 HP | 100385 | BOMBA PEDROLLO CP220B 4HP 380V 7.3AMP 2X2p | BOMBA PEDROLLO CP220B 4HP 380V 7.3AMP 2X2p | 100385.jpg | 714583
BBA | BOMBAS HIDRAULICAS | BBA.SUPERF | BOMBAS SUPERFICIES |  | PEDROLLO | 8 | 5,5 a 10 HP | 100386 | BOMBA PEDROLLO CP230B 5.5HP 380V 9.7AMP. 2X2p. | BOMBA PEDROLLO CP230B 5.5HP 380V 9.7AMP. 2X2p. | 100386.jpg | 848577
BBA | BOMBAS HIDRAULICAS | BBA.SUPERF | BOMBAS SUPERFICIES |  | PEDROLLO | 7 | 3 a 5 HP | 100387 | BOMBA PEDROLLO CP220C 3HP 380V 6.5AMP. 2X2p | BOMBA PEDROLLO CP220C 3HP 380V 6.5AMP. 2X2p | 100387.jpg | 632164
BBA | BOMBAS HIDRAULICAS | BBA.SUPERF | BOMBAS SUPERFICIES |  | PEDROLLO | 7 | 3 a 5 HP | 100388 | BOMBA PEDROLLO CP230C 4HP 380V 7.6AMP. 2X2p. | BOMBA PEDROLLO CP230C 4HP 380V 7.6AMP. 2X2p. | 100388.jpg | 719593
BBA | BOMBAS HIDRAULICAS | BBA.SUPERF | BOMBAS SUPERFICIES |  | PEDROLLO | 6 | 2 HP | 100389 | BOMBA PEDROLLO CP160B 2HP 380V 4.2AMP. 11/2x1p | BOMBA PEDROLLO CP160B 2HP 380V 4.2AMP. 11/2x1p | 100389.jpg | 423152
BBA | BOMBAS HIDRAULICAS | BBA.SUPERF | BOMBAS SUPERFICIES |  | PEDROLLO | 5 | 1-1/2 HP | 100390 | BOMBA PEDROLLO CP160C 1.5HP 380V 3.3AMP. 11/2x1p | BOMBA PEDROLLO CP160C 1.5HP 380V 3.3AMP. 11/2x1p | 100390.jpg | 401958
BBA | BOMBAS HIDRAULICAS | BBA.SUPERF | BOMBAS SUPERFICIES |  | PEDROLLO | 7 | 3 a 5 HP | 100391 | BOMBA PEDROLLO CP210B 4HP 380V 7.2AMP. 11/2x1p | BOMBA PEDROLLO CP210B 4HP 380V 7.2AMP. 11/2x1p | 100391.jpg | 668625
BBA | BOMBAS HIDRAULICAS | BBA.SUPERF | BOMBAS SUPERFICIES |  | PEDROLLO | 7 | 3 a 5 HP | 100393 | BOMBA PEDROLLO CP210C 3HP 380V 6AMP. 11/2x1p | BOMBA PEDROLLO CP210C 3HP 380V 6AMP. 11/2x1p | 100393.jpg | 641660
BBA | BOMBAS HIDRAULICAS | BBA.SUPERF | BOMBAS SUPERFICIES |  | PEDROLLO | 6 | 2 HP | 100416 | BOMBA PEDROLLO 2CPm25/14A 2HP 220V 11AMP. 11/2x1p. | BOMBA PEDROLLO 2CPm25/14A 2HP 220V 11AMP. 11/2x1p. | 100416.jpg | 503691
BBA | BOMBAS HIDRAULICAS | BBA.SUPERF | BOMBAS SUPERFICIES |  | PEDROLLO | 5 | 1-1/2 HP | 100417 | BOMBA PEDROLLO 2CPm25/14B 1.5HP 220V 7.6AMP. 11/4x1p. | BOMBA PEDROLLO 2CPm25/14B 1.5HP 220V 7.6AMP. 11/4x1p. | 100417.jpg | 431732
BBA | BOMBAS HIDRAULICAS | BBA.SUPERF | BOMBAS SUPERFICIES |  | PEDROLLO | 5 | 1-1/2 HP | 100418 | BOMBA PEDROLLO 2CPm25/16C 1.5HP 220V 8AMP. 11/2x1p. | BOMBA PEDROLLO 2CPm25/16C 1.5HP 220V 8AMP. 11/2x1p. | 100418.jpg | 431732
BBA | BOMBAS HIDRAULICAS | BBA.SUPERF | BOMBAS SUPERFICIES |  | PEDROLLO | 6 | 2 HP | 100419 | BOMBA PEDROLLO 2CPm25/16B 2HP 220V 11AMP. 11/4x1p | BOMBA PEDROLLO 2CPm25/16B 2HP 220V 11AMP. 11/4x1p | 100419.jpg | 472144
BBA | BOMBAS HIDRAULICAS | BBA.SUPERF | BOMBAS SUPERFICIES |  | PEDROLLO | 6 | 2 HP | 100420 | BOMBA PEDROLLO 2CP25/14A 2HP 380V 4.6AMP. 11/4x1p. | BOMBA PEDROLLO 2CP25/14A 2HP 380V 4.6AMP. 11/4x1p. | 100420.jpg | 518078
BBA | BOMBAS HIDRAULICAS | BBA.SUPERF | BOMBAS SUPERFICIES |  | PEDROLLO | 7 | 3 a 5 HP | 100421 | BOMBA PEDROLLO 2CP25/16A 3HP 380V 5.4AMP. 11/4x1p | BOMBA PEDROLLO 2CP25/16A 3HP 380V 5.4AMP. 11/4x1p | 100421.jpg | 521172
BBA | BOMBAS HIDRAULICAS | BBA.SUPERF | BOMBAS SUPERFICIES |  | PEDROLLO | 6 | 2 HP | 100422 | BOMBA PEDROLLO 2CP25/16B 2HP 380V 4.6AMP. 11/4x1p. | BOMBA PEDROLLO 2CP25/16B 2HP 380V 4.6AMP. 11/4x1p. | 100422.jpg | 484152
BBA | BOMBAS HIDRAULICAS | BBA.SUPERF | BOMBAS SUPERFICIES |  | PEDROLLO | 8 | 5,5 a 10 HP | 100423 | BOMBA PEDROLLO 2CP32/200B 5.5HP 380V 9.9AMP. 11/2x11/4p | BOMBA PEDROLLO 2CP32/200B 5.5HP 380V 9.9AMP. 11/2x11/4p | 100423.jpg | 989057
BBA | BOMBAS HIDRAULICAS | BBA.SUPERF | BOMBAS SUPERFICIES |  | PEDROLLO | 7 | 3 a 5 HP | 100424 | BOMBA PEDROLLO 2CP32/200C 4HP 380V 7.4AMP. 11/2x11/4p. | BOMBA PEDROLLO 2CP32/200C 4HP 380V 7.4AMP. 11/2x11/4p. | 100424.jpg | 938279
BBA | BOMBAS HIDRAULICAS | BBA.SUPERF | BOMBAS SUPERFICIES |  | PEDROLLO | 8 | 5,5 a 10 HP | 100425 | BOMBA PEDROLLO 2CP32/210A 10HP 380V 16AMP 2x11/4p. | BOMBA PEDROLLO 2CP32/210A 10HP 380V 16AMP 2x11/4p. | 100425.jpg | 1210206
BBA | BOMBAS HIDRAULICAS | BBA.SUPERF | BOMBAS SUPERFICIES |  | PEDROLLO | 8 | 5,5 a 10 HP | 100426 | BOMBA PEDROLLO 2CP32/210B 7.5HP 380V 12.5AMP. 2x11/4p. | BOMBA PEDROLLO 2CP32/210B 7.5HP 380V 12.5AMP. 2x11/4p. | 100426.jpg | 1193142
BBA | BOMBAS HIDRAULICAS | BBA.SUPERF | BOMBAS SUPERFICIES |  | PEDROLLO | 8 | 5,5 a 10 HP | 100427 | BOMBA PEDROLLO 2CP40/180A 10HP 380V 15.4AMP. 2x11/2p. | BOMBA PEDROLLO 2CP40/180A 10HP 380V 15.4AMP. 2x11/2p. | 100427.jpg | 1212836
BBA | BOMBAS HIDRAULICAS | BBA.SUPERF | BOMBAS SUPERFICIES |  | PEDROLLO | 8 | 5,5 a 10 HP | 100428 | BOMBA PEDROLLO 2CP40/180B 7.5HP 380V 12.5AMP. 2x11/2p. | BOMBA PEDROLLO 2CP40/180B 7.5HP 380V 12.5AMP. 2x11/2p. | 100428.jpg | 1091551
BBA | BOMBAS HIDRAULICAS | BBA.SUPERF | BOMBAS SUPERFICIES |  | PEDROLLO | 8 | 5,5 a 10 HP | 100429 | BOMBA PEDROLLO 2CP40/180C 5.5HP 380V 9.8AMP. 2x11/2p. | BOMBA PEDROLLO 2CP40/180C 5.5HP 380V 9.8AMP. 2x11/2p. | 100429.jpg | 1010596
BBA | BOMBAS HIDRAULICAS | BBA.SUPERF | BOMBAS SUPERFICIES |  | PEDROLLO | 3 | ¾ HP | 100430 | BOMBA PEDROLLO 3CPm100E 0.85HP 220V 4.1AMP. 1X1p | BOMBA PEDROLLO 3CPm100E 0.85HP 220V 4.1AMP. 1X1p | 100430.jpg | 209583
BBA | BOMBAS HIDRAULICAS | BBA.SUPERF | BOMBAS SUPERFICIES |  | PEDROLLO | 2 | ½ HP | 100431 | BOMBA PEDROLLO 3CPm80E 0.6HP 220V 3.4AMP. 1X1p | BOMBA PEDROLLO 3CPm80E 0.6HP 220V 3.4AMP. 1X1p | 100431.jpg | 194279
BBA | BOMBAS HIDRAULICAS | BBA.SUPERF | BOMBAS SUPERFICIES |  | PEDROLLO | 4 | 1 HP | 100432 | BOMBA PEDROLLO 4CPm100E 1HP 220V 6AMP. 1X1p | BOMBA PEDROLLO 4CPm100E 1HP 220V 6AMP. 1X1p | 100432.jpg | 251840
BBA | BOMBAS HIDRAULICAS | BBA.SUPERF | BOMBAS SUPERFICIES |  | PEDROLLO | 4 | 1 HP | 100433 | BOMBA PEDROLLO 4CPm80E 0.85HP 220V 4.3AMP. 1X1p | BOMBA PEDROLLO 4CPm80E 0.85HP 220V 4.3AMP. 1X1p | 100433.jpg | 209583
BBA | BOMBAS HIDRAULICAS | BBA.SUPERF | BOMBAS SUPERFICIES |  | PEDROLLO | 4 | 1 HP | 100434 | BOMBA PEDROLLO 3CRm100 0.85HP 220V 4AMP. 1x1p | BOMBA PEDROLLO 3CRm100 0.85HP 220V 4AMP. 1x1p | 100434.jpg | 243867
BBA | BOMBAS HIDRAULICAS | BBA.SUPERF | BOMBAS SUPERFICIES |  | PEDROLLO | 2 | ½ HP | 100435 | BOMBA PEDROLLO 3CRm80 0.6HP 220V 3.2AMP. 1x1p | BOMBA PEDROLLO 3CRm80 0.6HP 220V 3.2AMP. 1x1p | 100435.jpg | 210487
BBA | BOMBAS HIDRAULICAS | BBA.SUPERF | BOMBAS SUPERFICIES |  | PEDROLLO | 4 | 1 HP | 100436 | BOMBA PEDROLLO 4CRm80 0.85HP 220V 4AMP. 1x1p | BOMBA PEDROLLO 4CRm80 0.85HP 220V 4AMP. 1x1p | 100436.jpg | 243867
BBA | BOMBAS HIDRAULICAS | BBA.SUPERF | BOMBAS SUPERFICIES |  | PEDROLLO | 4 | 1 HP | 100437 | BOMBA PEDROLLO 4CP100E 1HP 380V 2.6AMP. 1X1p | BOMBA PEDROLLO 4CP100E 1HP 380V 2.6AMP. 1X1p | 100437.jpg | 266239
BBA | BOMBAS HIDRAULICAS | BBA.SUPERF | BOMBAS SUPERFICIES |  | PEDROLLO | 2 | ½ HP | 100439 | BOMBA PEDROLLO CKm50 0.5HP 220V 3AMP 3/4X3/4p | BOMBA PEDROLLO CKm50 0.5HP 220V 3AMP 3/4X3/4p | 100439.jpg | 219793
BBA | BOMBAS HIDRAULICAS | BBA.SUPERF | BOMBAS SUPERFICIES |  | PEDROLLO | 3 | ¾ HP | 100440 | BOMBA PEDROLLO CKm80 0.75HP 220V 5AMP 1X1p | BOMBA PEDROLLO CKm80 0.75HP 220V 5AMP 1X1p | 100440.jpg | 266881
BBA | BOMBAS HIDRAULICAS | BBA.SUPERF | BOMBAS SUPERFICIES |  | PEDROLLO | 5 | 1-1/2 HP | 100441 | BPE ELECTROBOMBA PEDROLLO CKRM100 1.25HP 220V | BPE ELECTROBOMBA PEDROLLO CKRM100 1.25HP 220V | 100441.jpg | 250971
BBA | BOMBAS HIDRAULICAS | BBA.SUPERF | BOMBAS SUPERFICIES |  | PEDROLLO | 3 | ¾ HP | 100442 | BOMBA PEDROLLO CKRm80 0.75HP 220V 5AMP 1X1p | BOMBA PEDROLLO CKRm80 0.75HP 220V 5AMP 1X1p | 100442.jpg | 329690
BBA | BOMBAS HIDRAULICAS | BBA.SUPERF | BOMBAS SUPERFICIES |  | PEDROLLO | 4 | 1 HP | 100443 | BOMBA PEDROLLO CKRm90 1HP 220V 4.8AMP 1X1p | BOMBA PEDROLLO CKRm90 1HP 220V 4.8AMP 1X1p | 100443.jpg | 345386
BBA | BOMBAS HIDRAULICAS | BBA.SUPERF | BOMBAS SUPERFICIES |  | PEDROLLO | 4 | 1 HP | 100444 | BOMBA PEDROLLO JCRm/10H 1HP 220V 4.7A 11/4 x 1p. | BOMBA PEDROLLO JCRm/10H 1HP 220V 4.7A 11/4 x 1p. | 100444.jpg | 259111
BBA | BOMBAS HIDRAULICAS | BBA.SUPERF | BOMBAS SUPERFICIES |  | PEDROLLO | 4 | 1 HP | 100445 | BOMBA PEDROLLO JCRm/10M 1HP 220V 5A 11/4 x 1p | BOMBA PEDROLLO JCRm/10M 1HP 220V 5A 11/4 x 1p | 100445.jpg | 251495
BBA | BOMBAS HIDRAULICAS | BBA.SUPERF | BOMBAS SUPERFICIES |  | PEDROLLO | 5 | 1-1/2 HP | 100446 | BOMBA PEDROLLO JCRm/15H 1.5HP 220V 6.6A 11/4 x 1p | BOMBA PEDROLLO JCRm/15H 1.5HP 220V 6.6A 11/4 x 1p | 100446.jpg | 281982
BBA | BOMBAS HIDRAULICAS | BBA.SUPERF | BOMBAS SUPERFICIES |  | PEDROLLO | 5 | 1-1/2 HP | 100447 | BOMBA PEDROLLO JCRm/15M 1.5HP 220V 6.6A 11/4 x 1p | BOMBA PEDROLLO JCRm/15M 1.5HP 220V 6.6A 11/4 x 1p | 100447.jpg | 274354
BBA | BOMBAS HIDRAULICAS | BBA.SUPERF | BOMBAS SUPERFICIES |  | PEDROLLO | 3 | ¾ HP | 100448 | BOMBA PEDROLLO JCRm/1A 0.85HP 220V 3.6A 1 x 1p. | BOMBA PEDROLLO JCRm/1A 0.85HP 220V 3.6A 1 x 1p. | 100448.jpg | 213557
BBA | BOMBAS HIDRAULICAS | BBA.SUPERF | BOMBAS SUPERFICIES |  | PEDROLLO | 3 | ¾ HP | 100449 | BOMBA PEDROLLO JCRm/1B 0.7HP 220V 3.2A 1 x 1p. | BOMBA PEDROLLO JCRm/1B 0.7HP 220V 3.2A 1 x 1p. | 100449.jpg | 205763
BBA | BOMBAS HIDRAULICAS | BBA.SUPERF | BOMBAS SUPERFICIES |  | PEDROLLO | 2 | ½ HP | 100450 | BOMBA PEDROLLO JCRm/1C 0.5HP 220V 2.4A 1 x 1p. | BOMBA PEDROLLO JCRm/1C 0.5HP 220V 2.4A 1 x 1p. | 100450.jpg | 198563
BBA | BOMBAS HIDRAULICAS | BBA.SUPERF | BOMBAS SUPERFICIES |  | PEDROLLO | 4 | 1 HP | 100451 | BPE ELECTROBOMBA PEDROLLO JDWM1A/10-4p 1HP C/VALV. | BPE ELECTROBOMBA PEDROLLO JDWM1A/10-4p 1HP C/VALV. | 100451.jpg | 254446
BBA | BOMBAS HIDRAULICAS | BBA.SUPERF | BOMBAS SUPERFICIES |  | PEDROLLO | 4 | 1 HP | 100452 | BPE ELECTROBOMBA PEDROLLO JDWM1A/20-4p 1HP C/VALV. | BPE ELECTROBOMBA PEDROLLO JDWM1A/20-4p 1HP C/VALV. | 100452.jpg | 272593
BBA | BOMBAS HIDRAULICAS | BBA.SUPERF | BOMBAS SUPERFICIES |  | PEDROLLO | 4 | 1 HP | 100453 | BPE ELECTROBOMBA PEDROLLO JDWM1A/30-4p 1HP C/VALV | BPE ELECTROBOMBA PEDROLLO JDWM1A/30-4p 1HP C/VALV | 100453.jpg | 273962
BBA | BOMBAS HIDRAULICAS | BBA.SUPERF | BOMBAS SUPERFICIES |  | PEDROLLO | 3 | ¾ HP | 100454 | BPE ELECTROBOMBA PEDROLLO JDWM1B/10-4p 0.85HP C/VA | BPE ELECTROBOMBA PEDROLLO JDWM1B/10-4p 0.85HP C/VA | 100454.jpg | 250198
BBA | BOMBAS HIDRAULICAS | BBA.SUPERF | BOMBAS SUPERFICIES |  | PEDROLLO | 3 | ¾ HP | 100455 | BPE ELECTROBOMBA PEDROLLO JDWM1B/20-4p 0.85HP C/VA | BPE ELECTROBOMBA PEDROLLO JDWM1B/20-4p 0.85HP C/VA | 100455.jpg | 261526
BBA | BOMBAS HIDRAULICAS | BBA.SUPERF | BOMBAS SUPERFICIES |  | PEDROLLO | 3 | ¾ HP | 100456 | BPE ELECTROBOMBA PEDROLLO JDWM1B/30-4p 0.85HP C/VA | BPE ELECTROBOMBA PEDROLLO JDWM1B/30-4p 0.85HP C/VA | 100456.jpg | 265358
BBA | BOMBAS HIDRAULICAS | BBA.SUPERF | BOMBAS SUPERFICIES |  | PEDROLLO | 5 | 1-1/2 HP | 100457 | BPE ELECTROBOMBA PEDROLLO JDWM2/10-4p 1.5HP C/VAL. | BPE ELECTROBOMBA PEDROLLO JDWM2/10-4p 1.5HP C/VAL. | 100457.jpg | 445667
BBA | BOMBAS HIDRAULICAS | BBA.SUPERF | BOMBAS SUPERFICIES |  | PEDROLLO | 5 | 1-1/2 HP | 100458 | BPE ELECTROBOMBA PEDROLLO JDWM2/20-4p 1.5HP C/VAL. | BPE ELECTROBOMBA PEDROLLO JDWM2/20-4p 1.5HP C/VAL. | 100458.jpg | 445667
BBA | BOMBAS HIDRAULICAS | BBA.SUPERF | BOMBAS SUPERFICIES |  | PEDROLLO | 5 | 1-1/2 HP | 100459 | BOMBA PEDROLLO JDWm2/30 1.5HP 220v 8.9A 11/4x1p C/VAL/EYE. | BOMBA PEDROLLO JDWm2/30 1.5HP 220v 8.9A 11/4x1p C/VAL/EYE. | 100459.jpg | 454628
BBA | BOMBAS HIDRAULICAS | BBA.SUPERF | BOMBAS SUPERFICIES |  | PEDROLLO | 3 | ¾ HP | 100461 | BPE ELECTROBOMBA PEDROLLO JDWM1C/20-4p 0.7HP C/VAL | BPE ELECTROBOMBA PEDROLLO JDWM1C/20-4p 0.7HP C/VAL | 100461.jpg | 179381
BBA | BOMBAS HIDRAULICAS | BBA.SUPERF | BOMBAS SUPERFICIES |  | PEDROLLO | 4 | 1 HP | 100463 | BPE ELECTROBOMBA PEDROLLO JDWM1A/10-4p 1HP 220V | BPE ELECTROBOMBA PEDROLLO JDWM1A/10-4p 1HP 220V | 100463.jpg | 199896
BBA | BOMBAS HIDRAULICAS | BBA.SUPERF | BOMBAS SUPERFICIES |  | PEDROLLO | 4 | 1 HP | 100464 | BPE ELECTROBOMBA PEDROLLO JDWM1A/20-4p 1HP 220V | BPE ELECTROBOMBA PEDROLLO JDWM1A/20-4p 1HP 220V | 100464.jpg | 199896
BBA | BOMBAS HIDRAULICAS | BBA.SUPERF | BOMBAS SUPERFICIES |  | PEDROLLO | 4 | 1 HP | 100465 | BPE ELECTROBOMBA PEDROLLO JDWM1A/30-4p 1HP 220V | BPE ELECTROBOMBA PEDROLLO JDWM1A/30-4p 1HP 220V | 100465.jpg | 199896
BBA | BOMBAS HIDRAULICAS | BBA.SUPERF | BOMBAS SUPERFICIES |  | PEDROLLO | 3 | ¾ HP | 100466 | BPE ELECTROBOMBA PEDROLLO JDWM1B/10-4p 0.85HP 220V | BPE ELECTROBOMBA PEDROLLO JDWM1B/10-4p 0.85HP 220V | 100466.jpg | 199896
BBA | BOMBAS HIDRAULICAS | BBA.SUPERF | BOMBAS SUPERFICIES |  | PEDROLLO | 3 | ¾ HP | 100467 | BPE ELECTROBOMBA PEDROLLO JDWM1B/20-4p 0.85HP 220V | BPE ELECTROBOMBA PEDROLLO JDWM1B/20-4p 0.85HP 220V | 100467.jpg | 197707
BBA | BOMBAS HIDRAULICAS | BBA.SUPERF | BOMBAS SUPERFICIES |  | PEDROLLO | 3 | ¾ HP | 100468 | BPE ELECTROBOMBA PEDROLLO JDWM1B/30-4p 0.85HP 220V | BPE ELECTROBOMBA PEDROLLO JDWM1B/30-4p 0.85HP 220V | 100468.jpg | 265358
BBA | BOMBAS HIDRAULICAS | BBA.SUPERF | BOMBAS SUPERFICIES |  | PEDROLLO | 5 | 1-1/2 HP | 100469 | BPE ELECTROBOMBA PEDROLLO JDWM2/10-4p 1.5HP 220V | BPE ELECTROBOMBA PEDROLLO JDWM2/10-4p 1.5HP 220V | 100469.jpg | 355858
BBA | BOMBAS HIDRAULICAS | BBA.SUPERF | BOMBAS SUPERFICIES |  | PEDROLLO | 5 | 1-1/2 HP | 100470 | BPE ELECTROBOMBA PEDROLLO JDWM2/20-4p 1.5HP 220V | BPE ELECTROBOMBA PEDROLLO JDWM2/20-4p 1.5HP 220V | 100470.jpg | 355858
BBA | BOMBAS HIDRAULICAS | BBA.SUPERF | BOMBAS SUPERFICIES |  | PEDROLLO | 5 | 1-1/2 HP | 100471 | BPE ELECTROBOMBA PEDROLLO JDWM2/30-4p 1.5HP 220V | BPE ELECTROBOMBA PEDROLLO JDWM2/30-4p 1.5HP 220V | 100471.jpg | 355858
BBA | BOMBAS HIDRAULICAS | BBA.SUPERF | BOMBAS SUPERFICIES |  | PEDROLLO | 3 | ¾ HP | 100473 | BPE ELECTROBOMBA PEDROLLO JDWM1C/20-4p 0.7HP 220V | BPE ELECTROBOMBA PEDROLLO JDWM1C/20-4p 0.7HP 220V | 100473.jpg | 197707
BBA | BOMBAS HIDRAULICAS | BBA.SUPERF | BOMBAS SUPERFICIES |  | PEDROLLO | 4 | 1 HP | 100475 | BOMBA PEDROLLO JSWm/10H 1HP 220V 4.7AMP. 1x1p. | BOMBA PEDROLLO JSWm/10H 1HP 220V 4.7AMP. 1x1p. | 100475.jpg | 208155
BBA | BOMBAS HIDRAULICAS | BBA.SUPERF | BOMBAS SUPERFICIES |  | PEDROLLO | 4 | 1 HP | 100476 | BOMBA PEDROLLO JSWm/10M 1HP 220V 5AMP. 1x1p. | BOMBA PEDROLLO JSWm/10M 1HP 220V 5AMP. 1x1p. | 100476.jpg | 203823
BBA | BOMBAS HIDRAULICAS | BBA.SUPERF | BOMBAS SUPERFICIES |  | PEDROLLO | 5 | 1-1/2 HP | 100477 | BOMBA PEDROLLO JSWm/12H 1.25HP 220V 5.4AMP. 1x1p. | BOMBA PEDROLLO JSWm/12H 1.25HP 220V 5.4AMP. 1x1p. | 100477.jpg | 214664
BBA | BOMBAS HIDRAULICAS | BBA.SUPERF | BOMBAS SUPERFICIES |  | PEDROLLO | 5 | 1-1/2 HP | 100478 | BOMBA PEDROLLO JSWm/12M 1.25HP 220V 5.7AMP. 1x1p. | BOMBA PEDROLLO JSWm/12M 1.25HP 220V 5.7AMP. 1x1p. | 100478.jpg | 214664
BBA | BOMBAS HIDRAULICAS | BBA.SUPERF | BOMBAS SUPERFICIES |  | PEDROLLO | 5 | 1-1/2 HP | 100479 | BOMBA PEDROLLO JSWm/15H 1.5HP 220V 6.6AMP. 1x1p. | BOMBA PEDROLLO JSWm/15H 1.5HP 220V 6.6AMP. 1x1p. | 100479.jpg | 243141
BBA | BOMBAS HIDRAULICAS | BBA.SUPERF | BOMBAS SUPERFICIES |  | PEDROLLO | 5 | 1-1/2 HP | 100480 | BOMBA PEDROLLO JSWm/15M 1.5HP 220V 6.6AMP. 1x1p. | BOMBA PEDROLLO JSWm/15M 1.5HP 220V 6.6AMP. 1x1p. | 100480.jpg | 243522
BBA | BOMBAS HIDRAULICAS | BBA.SUPERF | BOMBAS SUPERFICIES |  | PEDROLLO | 3 | ¾ HP | 100481 | BOMBA PEDROLLO JSWm/1A-N 0.85HP 220V 3.6AMP. 1x1p. | BOMBA PEDROLLO JSWm/1A-N 0.85HP 220V 3.6AMP. 1x1p. | 100481.jpg | 200979
BBA | BOMBAS HIDRAULICAS | BBA.SUPERF | BOMBAS SUPERFICIES |  | PEDROLLO | 3 | ¾ HP | 100482 | BOMBA PEDROLLO JSWm/1B-N 0.7HP 220V 3.2AMP. 1x1p. | BOMBA PEDROLLO JSWm/1B-N 0.7HP 220V 3.2AMP. 1x1p. | 100482.jpg | 186080 |  |  |  | 103010412 | 1
BBA | BOMBAS HIDRAULICAS | BBA.SUPERF | BOMBAS SUPERFICIES |  | PEDROLLO | 2 | ½ HP | 100483 | BOMBA PEDROLLO JSWm/1C-N 0.5HP 220V 2.4AMP. 1x1p | BOMBA PEDROLLO JSWm/1C-N 0.5HP 220V 2.4AMP. 1x1p | 100483.jpg | 178643
BBA | BOMBAS HIDRAULICAS | BBA.SUPERF | BOMBAS SUPERFICIES |  | PEDROLLO | 6 | 2 HP | 100484 | BOMBA PEDROLLO JSWm/3BH 2HP 220V 9A 11/4X1p. | BOMBA PEDROLLO JSWm/3BH 2HP 220V 9A 11/4X1p. | 100484.jpg | 490494
BBA | BOMBAS HIDRAULICAS | BBA.SUPERF | BOMBAS SUPERFICIES |  | PEDROLLO | 6 | 2 HP | 100485 | BOMBA PEDROLLO JSWm/3BL 2HP 220V 9.7A 11/4x1p. | BOMBA PEDROLLO JSWm/3BL 2HP 220V 9.7A 11/4x1p. | 100485.jpg | 488709
BBA | BOMBAS HIDRAULICAS | BBA.SUPERF | BOMBAS SUPERFICIES |  | PEDROLLO | 6 | 2 HP | 100486 | BOMBA PEDROLLO JSWm/3BM 2HP 220V 9.3A 11/4x1p. | BOMBA PEDROLLO JSWm/3BM 2HP 220V 9.3A 11/4x1p. | 100486.jpg | 518078
BBA | BOMBAS HIDRAULICAS | BBA.SUPERF | BOMBAS SUPERFICIES |  | PEDROLLO | 5 | 1-1/2 HP | 100487 | BOMBA PEDROLLO JSWm/3CH 1.5HP 220V 8AMP. 11/4x1p. | BOMBA PEDROLLO JSWm/3CH 1.5HP 220V 8AMP. 11/4x1p. | 100487.jpg | 463136
BBA | BOMBAS HIDRAULICAS | BBA.SUPERF | BOMBAS SUPERFICIES |  | PEDROLLO | 5 | 1-1/2 HP | 100488 | BOMBA PEDROLLO JSWm/3CL 1.5HP 220V 7.5A 11/4x1p. | BOMBA PEDROLLO JSWm/3CL 1.5HP 220V 7.5A 11/4x1p. | 100488.jpg | 463136
BBA | BOMBAS HIDRAULICAS | BBA.SUPERF | BOMBAS SUPERFICIES |  | PEDROLLO | 5 | 1-1/2 HP | 100489 | BOMBA PEDROLLO JSWm/3CM 1.5HP 220V 7.9A 11/4x1p. | BOMBA PEDROLLO JSWm/3CM 1.5HP 220V 7.9A 11/4x1p. | 100489.jpg | 454056
BBA | BOMBAS HIDRAULICAS | BBA.SUPERF | BOMBAS SUPERFICIES |  | PEDROLLO | 7 | 3 a 5 HP | 100492 | BOMBA PEDROLLO JSW/3AH 3HP 380V 5.2A 11/4x1p. | BOMBA PEDROLLO JSW/3AH 3HP 380V 5.2A 11/4x1p. | 100492.jpg | 463136
BBA | BOMBAS HIDRAULICAS | BBA.SUPERF | BOMBAS SUPERFICIES |  | PEDROLLO | 7 | 3 a 5 HP | 100493 | BOMBA PEDROLLO JSW/3AL 3HP 380V 5.2A 11/4x1p. | BOMBA PEDROLLO JSW/3AL 3HP 380V 5.2A 11/4x1p. | 100493.jpg | 518078
BBA | BOMBAS HIDRAULICAS | BBA.SUPERF | BOMBAS SUPERFICIES |  | PEDROLLO | 7 | 3 a 5 HP | 100494 | BOMBA PEDROLLO JSW/3AM 3HP 380V 5.5A 11/4x1p. | BOMBA PEDROLLO JSW/3AM 3HP 380V 5.5A 11/4x1p. | 100494.jpg | 518078
BBA | BOMBAS HIDRAULICAS | BBA.SUPERF | BOMBAS SUPERFICIES |  | PEDROLLO | 2 | ½ HP | 100495 | BOMBA PEDROLLO PKSm60 0.5HP 220V 2.5AMP. 1X1p | BOMBA PEDROLLO PKSm60 0.5HP 220V 2.5AMP. 1X1p | 100495.jpg | 133447
BBA | BOMBAS HIDRAULICAS | BBA.SUPERF | BOMBAS SUPERFICIES |  | PEDROLLO | 3 | ¾ HP | 100496 | BOMBA PEDROLLO PKSm65 0.7HP 220V 3.7AMP. 1X1p | BOMBA PEDROLLO PKSm65 0.7HP 220V 3.7AMP. 1X1p | 100496.jpg | 182677
BBA | BOMBAS HIDRAULICAS | BBA.SUPERF | BOMBAS SUPERFICIES |  | PEDROLLO | 3 | ¾ HP | 100497 | BOMBA PEDROLLO PKSm70 0.85HP 220V 5.2AMP. 1X1p | BOMBA PEDROLLO PKSm70 0.85HP 220V 5.2AMP. 1X1p | 100497.jpg | 251185
BBA | BOMBAS HIDRAULICAS | BBA.SUPERF | BOMBAS SUPERFICIES |  | PEDROLLO | 4 | 1 HP | 100498 | BOMBA PEDROLLO PKSm80 1HP 220V 5.2AMP. 1X1p | BOMBA PEDROLLO PKSm80 1HP 220V 5.2AMP. 1X1p | 100498.jpg | 244652
BBA | BOMBAS HIDRAULICAS | BBA.SUPERF | BOMBAS SUPERFICIES |  | PEDROLLO | 4 | 1 HP | 100499 | BOMBA PEDROLLO NGAm1AX 1HP 220V 6.2AMP. 11/2x11/2p. | BOMBA PEDROLLO NGAm1AX 1HP 220V 6.2AMP. 11/2x11/2p. | 100499.jpg | 259039
BBA | BOMBAS HIDRAULICAS | BBA.SUPERF | BOMBAS SUPERFICIES |  | PEDROLLO | 4 | 1 HP | 100501 | BOMBA PEDROLLO HFm4 1HP 220V 5.9AMP. 21/2x21/2p | BOMBA PEDROLLO HFm4 1HP 220V 5.9AMP. 21/2x21/2p | 100501.jpg | 286266
BBA | BOMBAS HIDRAULICAS | BBA.SUPERF | BOMBAS SUPERFICIES |  | PEDROLLO | 3 | ¾ HP | 100502 | BOMBA PEDROLLO HFm50A 0.75HP 220V 3.8AMP. 11/2x11/2p | BOMBA PEDROLLO HFm50A 0.75HP 220V 3.8AMP. 11/2x11/2p | 100502.jpg | 235489
BBA | BOMBAS HIDRAULICAS | BBA.SUPERF | BOMBAS SUPERFICIES |  | PEDROLLO | 2 | ½ HP | 100503 | BOMBA PEDROLLO HFm50B 0.5HP 220V 2.8AMP. 11/2x11/2p | BOMBA PEDROLLO HFm50B 0.5HP 220V 2.8AMP. 11/2x11/2p | 100503.jpg | 208678
BBA | BOMBAS HIDRAULICAS | BBA.SUPERF | BOMBAS SUPERFICIES |  | PEDROLLO | 4 | 1 HP | 100504 | BOMBA PEDROLLO HFm51A 1HP 220V 5.6AMP. 11/2x11/2p | BOMBA PEDROLLO HFm51A 1HP 220V 5.6AMP. 11/2x11/2p | 100504.jpg | 274735
BBA | BOMBAS HIDRAULICAS | BBA.SUPERF | BOMBAS SUPERFICIES |  | PEDROLLO | 3 | ¾ HP | 100505 | BOMBA PEDROLLO HFm51B 0.85HP 220V 4.7AMP. 11/2x11/2p | BOMBA PEDROLLO HFm51B 0.85HP 220V 4.7AMP. 11/2x11/2p | 100505.jpg | 266881
BBA | BOMBAS HIDRAULICAS | BBA.SUPERF | BOMBAS SUPERFICIES |  | PEDROLLO | 5 | 1-1/2 HP | 100506 | BOMBA PEDROLLO HFm5A 1.5HP 220V 6.2AMP. 2x2p | BOMBA PEDROLLO HFm5A 1.5HP 220V 6.2AMP. 2x2p | 100506.jpg | 298285
BBA | BOMBAS HIDRAULICAS | BBA.SUPERF | BOMBAS SUPERFICIES |  | PEDROLLO | 6 | 2 HP | 100507 | BOMBA PEDROLLO HFm5AM 2HP 220V 9.8AMP. 2x2p | BOMBA PEDROLLO HFm5AM 2HP 220V 9.8AMP. 2x2p | 100507.jpg | 406028
BBA | BOMBAS HIDRAULICAS | BBA.SUPERF | BOMBAS SUPERFICIES |  | PEDROLLO | 4 | 1 HP | 100508 | BOMBA PEDROLLO HFm5B 1HP 220V 4.9AMP. 2x2p | BOMBA PEDROLLO HFm5B 1HP 220V 4.9AMP. 2x2p | 100508.jpg | 282589
BBA | BOMBAS HIDRAULICAS | BBA.SUPERF | BOMBAS SUPERFICIES |  | PEDROLLO | 5 | 1-1/2 HP | 100509 | BOMBA PEDROLLO HFm5BM 1.5HP 220V 7.7AMP. 2x2p | BOMBA PEDROLLO HFm5BM 1.5HP 220V 7.7AMP. 2x2p | 100509.jpg | 381359
BBA | BOMBAS HIDRAULICAS | BBA.SUPERF | BOMBAS SUPERFICIES |  | PEDROLLO | 3 | ¾ HP | 100510 | BOMBA PEDROLLO HFm5C 0.85HP 220V 4.2AMP. 2x2p | BOMBA PEDROLLO HFm5C 0.85HP 220V 4.2AMP. 2x2p | 100510.jpg | 274735
BBA | BOMBAS HIDRAULICAS | BBA.SUPERF | BOMBAS SUPERFICIES |  | PEDROLLO | 6 | 2 HP | 100512 | BOMBA PEDROLLO HFm6B 2HP 220V 13.5AMP. 3x3p | BOMBA PEDROLLO HFm6B 2HP 220V 13.5AMP. 3x3p | 100512.jpg | 505631
BBA | BOMBAS HIDRAULICAS | BBA.SUPERF | BOMBAS SUPERFICIES |  | PEDROLLO | 6 | 2 HP | 100513 | BPE ELECTROBOMBA PEDROLLO HFM 6BR 2HP 220V | BPE ELECTROBOMBA PEDROLLO HFM 6BR 2HP 220V | 100513.jpg | 466563
BBA | BOMBAS HIDRAULICAS | BBA.SUPERF | BOMBAS SUPERFICIES |  | PEDROLLO | 5 | 1-1/2 HP | 100514 | BOMBA PEDROLLO HFm6C 1.5HP 220V 8.8AMP. 3x3p | BOMBA PEDROLLO HFm6C 1.5HP 220V 8.8AMP. 3x3p | 100514.jpg | 486674
BBA | BOMBAS HIDRAULICAS | BBA.SUPERF | BOMBAS SUPERFICIES |  | PEDROLLO | 5 | 1-1/2 HP | 100517 | BOMBA PEDROLLO HF5BM 1.5HP 380V 3.3AMP. 2x2p | BOMBA PEDROLLO HF5BM 1.5HP 380V 3.3AMP. 2x2p | 100517.jpg | 395758
BBA | BOMBAS HIDRAULICAS | BBA.SUPERF | BOMBAS SUPERFICIES |  | PEDROLLO | 7 | 3 a 5 HP | 100518 | BOMBA PEDROLLO HF6A 3HP 380V 5.2AMP. 3x3p | BOMBA PEDROLLO HF6A 3HP 380V 5.2AMP. 3x3p | 100518.jpg | 528967
BBA | BOMBAS HIDRAULICAS | BBA.SUPERF | BOMBAS SUPERFICIES |  | PEDROLLO | 7 | 3 a 5 HP | 100519 | BPE ELECTROBOMBA PEDROLLO HF 6AR 3HP 380V | BPE ELECTROBOMBA PEDROLLO HF 6AR 3HP 380V | 100519.jpg | 420213
BBA | BOMBAS HIDRAULICAS | BBA.SUMERG | BOMBAS SUMERGIBLES |  | PEDROLLO | 4 | 1 HP | 100520 | BOMBA SUMERGIBLE PEDROLLO Dm10-N 1HP 220V 5.2A 11/2p 10MM | BOMBA SUMERGIBLE PEDROLLO Dm10-N 1HP 220V 5.2A 11/2p 10MM | 100520.jpg | 398519
BBA | BOMBAS HIDRAULICAS | BBA.SUMERG | BOMBAS SUMERGIBLES |  | PEDROLLO | 3 | ¾ HP | 100521 | BPE ELECTROB. SUM. PEDROLLO DM 18 0.85HP 220V | BPE ELECTROB. SUM. PEDROLLO DM 18 0.85HP 220V | 100521.jpg | 376064
BBA | BOMBAS HIDRAULICAS | BBA.SUMERG | BOMBAS SUMERGIBLES |  | PEDROLLO | 4 | 1 HP | 100522 | BPE ELECTROB. SUM. PEDROLLO DM 20 1HP 220V | BPE ELECTROB. SUM. PEDROLLO DM 20 1HP 220V | 100522.jpg | 423259
BBA | BOMBAS HIDRAULICAS | BBA.SUMERG | BOMBAS SUMERGIBLES |  | PEDROLLO | 3 | ¾ HP | 100523 | BOMBA SUMERGIBLE PEDROLLO DM 6 0.6HP 220V | BOMBA SUMERGIBLE PEDROLLO DM 6 0.6HP 220V | 100523.jpg | 309876
BBA | BOMBAS HIDRAULICAS | BBA.SUMERG | BOMBAS SUMERGIBLES |  | PEDROLLO | 3 | ¾ HP | 100524 | BPE BBA. SUM. PEDROLLO Dm8 0.75HP 220V 3.4A 11/2p 10MM | BPE BBA. SUM. PEDROLLO Dm8 0.75HP 220V 3.4A 11/2p 10MM | 100524.jpg | 364402
BBA | BOMBAS HIDRAULICAS | BBA.SUMERG | BOMBAS SUMERGIBLES |  | PEDROLLO | 4 | 1 HP | 100525 | BOMBA PEDROLLO D10-N 1HP 380V 2.1AMP 11/2p 10MM | BOMBA PEDROLLO D10-N 1HP 380V 2.1AMP 11/2p 10MM | 100525.jpg | 419153
BBA | BOMBAS HIDRAULICAS | BBA.SUMERG | BOMBAS SUMERGIBLES |  | PEDROLLO | 4 | 1 HP | 100526 | BPE ELECTROB. SUM. PEDROLLO D 20 1HP 380V | BPE ELECTROB. SUM. PEDROLLO D 20 1HP 380V | 100526.jpg | 408182
BBA | BOMBAS HIDRAULICAS | BBA.SUMERG | BOMBAS SUMERGIBLES |  | PEDROLLO | 4 | 1 HP | 100527 | BOMBA PEDROLLO BCm10/50-N 1HP 220V 5.2A 2p 50MM | BOMBA PEDROLLO BCm10/50-N 1HP 220V 5.2A 2p 50MM | 100527.jpg | 475786
BBA | BOMBAS HIDRAULICAS | BBA.SUMERG | BOMBAS SUMERGIBLES |  | PEDROLLO | 4 | 1 HP | 100528 | BPE BBA. SUM. PEDROLLO MCm10/50-I 1HP 220V 5AMP 2p 50MM. | BPE BBA. SUM. PEDROLLO MCm10/50-I 1HP 220V 5AMP 2p 50MM. | 100528.jpg | 481545
BBA | BOMBAS HIDRAULICAS | BBA.SUMERG | BOMBAS SUMERGIBLES |  | PEDROLLO | 5 | 1-1/2 HP | 100529 | BOMBA PEDROLLO MCm15/50 1.5HP 220V 9A 21/2p 50MM | BOMBA PEDROLLO MCm15/50 1.5HP 220V 9A 21/2p 50MM | 100529.jpg | 1020461
BBA | BOMBAS HIDRAULICAS | BBA.SUMERG | BOMBAS SUMERGIBLES |  | PEDROLLO | 6 | 2 HP | 100530 | BOMBA PEDROLLO MCm20/50 2.0HP 220V 10.5AMP 21/2p 50MM | BOMBA PEDROLLO MCm20/50 2.0HP 220V 10.5AMP 21/2p 50MM | 100530.jpg | 1083245
BBA | BOMBAS HIDRAULICAS | BBA.SUMERG | BOMBAS SUMERGIBLES |  | PEDROLLO | 4 | 1 HP | 100531 | BPE BBA. SUM. PEDROLLO MC10/50 1HP 380V 2.1A 2p 50MM | BPE BBA. SUM. PEDROLLO MC10/50 1HP 380V 2.1A 2p 50MM | 100531.jpg | 464945
BBA | BOMBAS HIDRAULICAS | BBA.SUMERG | BOMBAS SUMERGIBLES |  | PEDROLLO | 4 | 1 HP | 100532 | BPE BBA. SUM. PEDROLLO MC10/50-I 1HP 380V 2.1A 2p 50MM. | BPE BBA. SUM. PEDROLLO MC10/50-I 1HP 380V 2.1A 2p 50MM. | 100532.jpg | 479701
BBA | BOMBAS HIDRAULICAS | BBA.SUMERG | BOMBAS SUMERGIBLES |  | PEDROLLO | 6 | 2 HP | 100535 | BOMBA PEDROLLO MC20/50 2HP 380V 4.3A 21/2p 50MM | BOMBA PEDROLLO MC20/50 2HP 380V 4.3A 21/2p 50MM | 100535.jpg | 1053828
BBA | BOMBAS HIDRAULICAS | BBA.SUMERG | BOMBAS SUMERGIBLES |  | PEDROLLO | 7 | 3 a 5 HP | 100536 | BOMBA PEDROLLO MC30/50 3HP 380V 5.7AMP 21/2p 50MM | BOMBA PEDROLLO MC30/50 3HP 380V 5.7AMP 21/2p 50MM | 100536.jpg | 1083245
BBA | BOMBAS HIDRAULICAS | BBA.SUMERG | BOMBAS SUMERGIBLES |  | PEDROLLO | 7 | 3 a 5 HP | 100540 | BPE ELECTROB. SUM. PEDROLLO PMC30/50 3HP 380V | BPE ELECTROB. SUM. PEDROLLO PMC30/50 3HP 380V | 100540.jpg | 1271634
BBA | BOMBAS HIDRAULICAS | BBA.SUMERG | BOMBAS SUMERGIBLES |  | PEDROLLO | 6 | 2 HP | 100542 | BOMBA PEDROLLO PMC20/50 2.0HP 380V 4.3AMP 21/2p 50MM | BOMBA PEDROLLO PMC20/50 2.0HP 380V 4.3AMP 21/2p 50MM | 100542.jpg | 1240242
BBA | BOMBAS HIDRAULICAS | BBA.SUMERG | BOMBAS SUMERGIBLES |  | PEDROLLO | 6 | 2 HP | 100543 | BPE ELECTROB. SUM. PEDROLLO PVXCM20/50 2HP 220V | BPE ELECTROB. SUM. PEDROLLO PVXCM20/50 2HP 220V | 100543.jpg | 1136890
BBA | BOMBAS HIDRAULICAS | BBA.SUMERG | BOMBAS SUMERGIBLES |  | PEDROLLO | 6 | 2 HP | 100544 | BPE ELECTROB. SUM. PEDROLLO PVXC20/50 2HP 380V | BPE ELECTROB. SUM. PEDROLLO PVXC20/50 2HP 380V | 100544.jpg | 1093717
BBA | BOMBAS HIDRAULICAS | BBA.SUMERG | BOMBAS SUMERGIBLES |  | PEDROLLO | 7 | 3 a 5 HP | 100545 | BOMBA PEDROLLO PVXC 30/50 3HP 380V 5.7AMP 21/2p 50MM | BOMBA PEDROLLO PVXC 30/50 3HP 380V 5.7AMP 21/2p 50MM | 100545.jpg | 112491
BBA | BOMBAS HIDRAULICAS | BBA.SUMERG | BOMBAS SUMERGIBLES |  | PEDROLLO | 1 | Menos de 1/2 HP | 100546 | BOMBA PEDROLLO TOP1 0.33HP 220V 1.3A 11/4p 10MM | BOMBA PEDROLLO TOP1 0.33HP 220V 1.3A 11/4p 10MM | 100546.jpg | 172693
BBA | BOMBAS HIDRAULICAS | BBA.SUMERG | BOMBAS SUMERGIBLES |  | PEDROLLO | 2 | ½ HP | 100547 | BOMBA PEDROLLO TOP2 0.5HP 220V 2A 11/4p 10MM | BOMBA PEDROLLO TOP2 0.5HP 220V 2A 11/4p 10MM | 100547.jpg | 180547
BBA | BOMBAS HIDRAULICAS | BBA.SUMERG | BOMBAS SUMERGIBLES |  | PEDROLLO | 2 | ½ HP | 100548 | BOMBA SUMERGIBLE PEDROLLO TOP VORTEX 0.5HP 220V 2A 11/4 20MM | BOMBA SUMERGIBLE PEDROLLO TOP VORTEX 0.5HP 220V 2A 11/4 20MM | 100548.jpg | 196243 | 147182 |  |  | 187722
BBA | BOMBAS HIDRAULICAS | BBA.SUMERG | BOMBAS SUMERGIBLES |  | PEDROLLO | 1 | Menos de 1/2 HP | 100549 | BPE BBA. SUM. PEDROLLO TOP1-FLOOR 0.33HP 220V 1.3A 11/4p 5MM | BPE BBA. SUM. PEDROLLO TOP1-FLOOR 0.33HP 220V 1.3A 11/4p 5MM | 100549.jpg | 172693
BBA | BOMBAS HIDRAULICAS | BBA.SUMERG | BOMBAS SUMERGIBLES |  | PEDROLLO | 2 | ½ HP | 100550 | BPE BBA. SUM. PEDROLLO TOP2-FLOOR 0.5HP 220V 2A 11/4p 5MM | BPE BBA. SUM. PEDROLLO TOP2-FLOOR 0.5HP 220V 2A 11/4p 5MM | 100550.jpg | 178916
BBA | BOMBAS HIDRAULICAS | BBA.SUMERG | BOMBAS SUMERGIBLES |  | PEDROLLO | 3 | ¾ HP | 100551 | BOMBA PEDROLLO TOP3 0.75HP 220V 3.2A 11/4p 10MM | BOMBA PEDROLLO TOP3 0.75HP 220V 3.2A 11/4p 10MM | 100551.jpg | 211939
BBA | BOMBAS HIDRAULICAS | BBA.SUMERG | BOMBAS SUMERGIBLES |  | PEDROLLO | 4 | 1 HP | 100552 | BOMBA PEDROLLO VXm10/35-N 1HP 220V 5A 11/2p 40MM | BOMBA PEDROLLO VXm10/35-N 1HP 220V 5A 11/2p 40MM | 100552.jpg | 407289
BBA | BOMBAS HIDRAULICAS | BBA.SUMERG | BOMBAS SUMERGIBLES |  | PEDROLLO | 4 | 1 HP | 100553 | BOMBA PEDROLLO VXm10/50-N 1HP 220V 5A 2p 50MM | BOMBA PEDROLLO VXm10/50-N 1HP 220V 5A 2p 50MM | 100553.jpg | 435921 | 326941
BBA | BOMBAS HIDRAULICAS | BBA.SUMERG | BOMBAS SUMERGIBLES |  | PEDROLLO | 3 | ¾ HP | 100554 | BOMBA PEDROLLO VXm8/35 0.75HP 220V 3.3A 11/2p 40MM | BOMBA PEDROLLO VXm8/35 0.75HP 220V 3.3A 11/2p 40MM | 100554.jpg | 376778
BBA | BOMBAS HIDRAULICAS | BBA.SUMERG | BOMBAS SUMERGIBLES |  | PEDROLLO | 3 | ¾ HP | 100555 | BOMBA PEDROLLO VXm8/50 0.75HP 220V 3.5A 2p 50MM | BOMBA PEDROLLO VXm8/50 0.75HP 220V 3.5A 2p 50MM | 100555.jpg | 407289
BBA | BOMBAS HIDRAULICAS | BBA.SUMERG | BOMBAS SUMERGIBLES |  | PEDROLLO | 3 | ¾ HP | 100556 | BOMBA PEDROLLO VXm8/35-ST 0.85HP 220V 3.3AMP 11/2p 40MM | BOMBA PEDROLLO VXm8/35-ST 0.85HP 220V 3.3AMP 11/2p 40MM | 100556.jpg | 419630
BBA | BOMBAS HIDRAULICAS | BBA.SUMERG | BOMBAS SUMERGIBLES |  | PEDROLLO | 4 | 1 HP | 100557 | BOMBA PEDROLLO VXm10/35-ST 1HP 220V 5AMP 11/2p 40MM | BOMBA PEDROLLO VXm10/35-ST 1HP 220V 5AMP 11/2p 40MM | 100557.jpg | 431732
BBA | BOMBAS HIDRAULICAS | BBA.SUMERG | BOMBAS SUMERGIBLES |  | PEDROLLO | 4 | 1 HP | 100558 | BOMBA PEDROLLO VXM10/50-ST 1HP 5AMP 220V 2p 50MM | BOMBA PEDROLLO VXM10/50-ST 1HP 5AMP 220V 2p 50MM | 100558.jpg | 456175
BBA | BOMBAS HIDRAULICAS | BBA.SUMERG | BOMBAS SUMERGIBLES |  | PEDROLLO | 4 | 1 HP | 100559 | BPE BBAS. SUM. PEDROLLO VX10/35 1HP 380V 2.1A 11/2p 40MM | BPE BBAS. SUM. PEDROLLO VX10/35 1HP 380V 2.1A 11/2p 40MM | 100559.jpg | 408182
BBA | BOMBAS HIDRAULICAS | BBA.SUMERG | BOMBAS SUMERGIBLES |  | PEDROLLO | 4 | 1 HP | 100560 | BOMBA PEDROLLO VX10/50-N 1HP 380V 2.1A 2p 50MM | BOMBA PEDROLLO VX10/50-N 1HP 380V 2.1A 2p 50MM | 100560.jpg | 427769
BBA | BOMBAS HIDRAULICAS | BBA.SUMERG | BOMBAS SUMERGIBLES |  | PEDROLLO | 5 | 1-1/2 HP | 100561 | BPE ELECTROB. SUM. PEDROLLO VXCM15/50 1.5HP 220V | BPE ELECTROB. SUM. PEDROLLO VXCM15/50 1.5HP 220V | 100561.jpg | 973349
BBA | BOMBAS HIDRAULICAS | BBA.SUMERG | BOMBAS SUMERGIBLES |  | PEDROLLO | 6 | 2 HP | 100562 | BOMBA PEDROLLO VXCm20/50 2HP 220V 10.2A 21/2p 50MM | BOMBA PEDROLLO VXCm20/50 2HP 220V 10.2A 21/2p 50MM | 100562.jpg | 1036157
BBA | BOMBAS HIDRAULICAS | BBA.SUMERG | BOMBAS SUMERGIBLES |  | PEDROLLO | 6 | 2 HP | 100563 | BOMBA PEDROLLO VXC20/50 2HP 380V 4.2A 21/2p 50MM | BOMBA PEDROLLO VXC20/50 2HP 380V 4.2A 21/2p 50MM | 100563.jpg | 955725
BBA | BOMBAS HIDRAULICAS | BBA.SUMERG | BOMBAS SUMERGIBLES |  | PEDROLLO | 7 | 3 a 5 HP | 100564 | BOMBA PEDROLLO VXC30/50 3HP 380V 5.7A 21/2p 50MM | BOMBA PEDROLLO VXC30/50 3HP 380V 5.7A 21/2p 50MM | 100564.jpg | 1036157
BBA | BOMBAS HIDRAULICAS | BBA.SUMERG | BOMBAS SUMERGIBLES |  | PEDROLLO | 2 | ½ HP | 100565 | BPE BBA. SUM. PEDROLLO ZDm1B 0.5HP 220V 2.5A 11/2p 10MM | BPE BBA. SUM. PEDROLLO ZDm1B 0.5HP 220V 2.5A 11/2p 10MM | 100565.jpg | 329690
BBA | BOMBAS HIDRAULICAS | BBA.SUMERG | BOMBAS SUMERGIBLES |  | PEDROLLO | 3 | ¾ HP | 100566 | BOMBA PEDROLLO ZDm1A 0.7HP 220V 3.3A 11/2p 10MM | BOMBA PEDROLLO ZDm1A 0.7HP 220V 3.3A 11/2p 10MM | 100566.jpg | 345386
BBA | BOMBAS HIDRAULICAS | BBA.SUMERG | BOMBAS SUMERGIBLES |  | PEDROLLO | 3 | ¾ HP | 100567 | BPE BBA. SUM. PEDROLLO ZDm1AR 0.85HP 220V 4.4A 11/2p 10MM | BPE BBA. SUM. PEDROLLO ZDm1AR 0.85HP 220V 4.4A 11/2p 10MM | 100567.jpg | 361082
BBA | BOMBAS HIDRAULICAS | BBA.SUMERG | BOMBAS SUMERGIBLES |  | PEDROLLO | 3 | ¾ HP | 100568 | BOMBA PEDROLLO ZXM1B 0.7HP 220V 3.3AMP 11/2p 40MM | BOMBA PEDROLLO ZXM1B 0.7HP 220V 3.3AMP 11/2p 40MM | 100568.jpg | 329690
BBA | BOMBAS HIDRAULICAS | BBA.SUMERG | BOMBAS SUMERGIBLES |  | PEDROLLO | 3 | ¾ HP | 100569 | BOMBA PEDROLLO ZXM1A 0.85HP 220V 4.5AMP 11/2p 40MM | BOMBA PEDROLLO ZXM1A 0.85HP 220V 4.5AMP 11/2p 40MM | 100569.jpg | 345386
PH | PARTE HIDRAULICA | CM | COMPLEMENTO BOMBA |  | PEDROLLO | 6 | 2 HP | 100570 | BPE BOMBA POZO PEDROLLO 4SR 1-45 P.HIDRAULICA 2HP 11/4p | BPE BOMBA POZO PEDROLLO 4SR 1-45 P.HIDRAULICA 2HP 11/4p | 100570.jpg | 714024
BBA | BOMBAS HIDRAULICAS | BBA.POZO | BOMBAS POZOS |  | PEDROLLO | 3 | ¾ HP | 100571 | BPE BOMBA POZO PEDROLLO 4SR 2-10 P.HIDRAULICA 0.75HP 11/4p | BPE BOMBA POZO PEDROLLO 4SR 2-10 P.HIDRAULICA 0.75HP 11/4p | 100571.jpg | 273986
BBA | BOMBAS HIDRAULICAS | BBA.POZO | BOMBAS POZOS |  | PEDROLLO | 6 | 2 HP | 100572 | BPE BOMBA POZO PEDROLLO 4SR 2-27 P.HIDRAULICA 2HP 11/4p | BPE BOMBA POZO PEDROLLO 4SR 2-27 P.HIDRAULICA 2HP 11/4p | 100572.jpg | 431732
BBA | BOMBAS HIDRAULICAS | BBA.POZO | BOMBAS POZOS |  | PEDROLLO | 7 | 3 a 5 HP | 100573 | BPE BOMBA POZO PEDROLLO 4SR 2-39 P.HIDRAULICA 3HP 11/4p | BPE BOMBA POZO PEDROLLO 4SR 2-39 P.HIDRAULICA 3HP 11/4p | 100573.jpg | 564572
BBA | BOMBAS HIDRAULICAS | BBA.POZO | BOMBAS POZOS |  | PEDROLLO | 2 | ½ HP | 100574 | BPE BOMBA POZO PEDROLLO 4SR 2-7 P.HIDRAULICA 0.5HP 11/4 | BPE BOMBA POZO PEDROLLO 4SR 2-7 P.HIDRAULICA 0.5HP 11/4 | 100574.jpg | 260670
BBA | BOMBAS HIDRAULICAS | BBA.POZO | BOMBAS POZOS |  | PEDROLLO |  |  | 100575 | BPE BOMBA POZO PEDROLLO 4SR 4-14 P.HIDRAULICA 11/4p | BPE BOMBA POZO PEDROLLO 4SR 4-14 P.HIDRAULICA 11/4p | 100575.jpg | 307198
BBA | BOMBAS HIDRAULICAS | BBA.POZO | BOMBAS POZOS |  | PEDROLLO | 6 | 2 HP | 100576 | BPE BOMBA POZO PEDROLLO 4SR 4-18 P.HIDRAULICA 2HP 11/4p | BPE BOMBA POZO PEDROLLO 4SR 4-18 P.HIDRAULICA 2HP 11/4p | 100576.jpg | 374374
BBA | BOMBAS HIDRAULICAS | BBA.POZO | BOMBAS POZOS |  | PEDROLLO | 7 | 3 a 5 HP | 100577 | BPE BOMBA POZO PEDROLLO 4SR 4-26 P.HIDRAULICA 3HP 11/4p | BPE BOMBA POZO PEDROLLO 4SR 4-26 P.HIDRAULICA 3HP 11/4p | 100577.jpg | 440026
BBA | BOMBAS HIDRAULICAS | BBA.POZO | BOMBAS POZOS |  | PEDROLLO | 7 | 3 a 5 HP | 100578 | BPE BOMBA POZO PEDROLLO 4SR 4-35 P.HIDRAULICA 4HP 11/4p | BPE BOMBA POZO PEDROLLO 4SR 4-35 P.HIDRAULICA 4HP 11/4p | 100578.jpg | 581172
BBA | BOMBAS HIDRAULICAS | BBA.POZO | BOMBAS POZOS |  | PEDROLLO | 3 | ¾ HP | 100579 | BPE BOMBA POZO PEDROLLO 4SR 4-7 P.HIDRAULICA 0.75HP 11/4p | BPE BOMBA POZO PEDROLLO 4SR 4-7 P.HIDRAULICA 0.75HP 11/4p | 100579.jpg | 269594
BBA | BOMBAS HIDRAULICAS | BBA.POZO | BOMBAS POZOS |  | PEDROLLO | 4 | 1 HP | 100580 | BPE BOMBA POZO PEDROLLO 4SR 4-9 P.HIDRAULICA 1HP 11/4p | BPE BOMBA POZO PEDROLLO 4SR 4-9 P.HIDRAULICA 1HP 11/4p | 100580.jpg | 282292
BBA | BOMBAS HIDRAULICAS | BBA.POZO | BOMBAS POZOS |  | PEDROLLO | 6 | 2 HP | 100581 | BPE BOMBA POZO PEDROLLO 4SR 6-13 P.HIDRAULICA 2HP 2p | BPE BOMBA POZO PEDROLLO 4SR 6-13 P.HIDRAULICA 2HP 2p | 100581.jpg | 357012
BBA | BOMBAS HIDRAULICAS | BBA.POZO | BOMBAS POZOS |  | PEDROLLO | 7 | 3 a 5 HP | 100582 | BPE BOMBA POZO PEDROLLO 4SR 6-17 P.HIDRAULICA 3HP 2p | BPE BOMBA POZO PEDROLLO 4SR 6-17 P.HIDRAULICA 3HP 2p | 100582.jpg | 415120
BBA | BOMBAS HIDRAULICAS | BBA.POZO | BOMBAS POZOS |  | PEDROLLO | 7 | 3 a 5 HP | 100583 | BOMBA POZO PEDROLLO 4SR 6-23 P.HIDRAULICA 4HP 2p | BOMBA POZO PEDROLLO 4SR 6-23 P.HIDRAULICA 4HP 2p | 100583.jpg | 523053
BBA | BOMBAS HIDRAULICAS | BBA.POZO | BOMBAS POZOS |  | PEDROLLO | 4 | 1 HP | 100584 | BPE BOMBA POZO PEDROLLO 4SR 6-6 P.HIDRAULICA 1HP 2p | BPE BOMBA POZO PEDROLLO 4SR 6-6 P.HIDRAULICA 1HP 2p | 100584.jpg | 265679
BBA | BOMBAS HIDRAULICAS | BBA.POZO | BOMBAS POZOS |  | PEDROLLO | 6 | 2 HP | 100585 | BPE BOMBA POZO PEDROLLO 4SR 6-9 P.HIDRAULICA 1.5HP 2p | BPE BOMBA POZO PEDROLLO 4SR 6-9 P.HIDRAULICA 1.5HP 2p | 100585.jpg | 298892
BBA | BOMBAS HIDRAULICAS | BBA.POZO | BOMBAS POZOS |  | PEDROLLO | 7 | 3 a 5 HP | 100586 | BPE BOMBA POZO PEDROLLO 4SR 8-13 P.HIDRAULICA 3HP 2p | BPE BOMBA POZO PEDROLLO 4SR 8-13 P.HIDRAULICA 3HP 2p | 100586.jpg | 357012
BBA | BOMBAS HIDRAULICAS | BBA.POZO | BOMBAS POZOS |  | PEDROLLO | 7 | 3 a 5 HP | 100587 | BPE BOMBA POZO PEDROLLO 4SR 8-17 P.HIDRAULICA 4HP 2p | BPE BOMBA POZO PEDROLLO 4SR 8-17 P.HIDRAULICA 4HP 2p | 100587.jpg | 407599
BBA | BOMBAS HIDRAULICAS | BBA.POZO | BOMBAS POZOS |  | PEDROLLO | 8 | 5,5 a 10 HP | 100588 | BPE BOMBA POZO PEDROLLO 4SR 8-23 P.HIDRAULICA 5.5HP 2p | BPE BOMBA POZO PEDROLLO 4SR 8-23 P.HIDRAULICA 5.5HP 2p | 100588.jpg | 520054
BBA | BOMBAS HIDRAULICAS | BBA.POZO | BOMBAS POZOS |  | PEDROLLO | 4 | 1 HP | 100589 | BPE BOMBA POZO PEDROLLO 4SR 8-4 P.HIDRAULICA 1HP 2p | BPE BOMBA POZO PEDROLLO 4SR 8-4 P.HIDRAULICA 1HP 2p | 100589.jpg | 249079
BBA | BOMBAS HIDRAULICAS | BBA.POZO | BOMBAS POZOS |  | PEDROLLO |  |  | 100590 | BPE BOMBA POZO PEDROLLO 4SR 8-7 P.HIDRAULICA 2p | BPE BOMBA POZO PEDROLLO 4SR 8-7 P.HIDRAULICA 2p | 100590.jpg | 282292
BBA | BOMBAS HIDRAULICAS | BBA.POZO | BOMBAS POZOS |  | PEDROLLO | 6 | 2 HP | 100591 | BPE BOMBA POZO PEDROLLO 4SR 8-9 P.HIDRAULICA 2HP 2p | BPE BOMBA POZO PEDROLLO 4SR 8-9 P.HIDRAULICA 2HP 2p | 100591.jpg | 300213
BBA | BOMBAS HIDRAULICAS | BBA.POZO | BOMBAS POZOS |  | PEDROLLO | 8 | 5,5 a 10 HP | 100592 | BPE BOMBA POZO PEDROLLO 4SR 8-31 P.HIDRAULICA 7.5HP 2p | BPE BOMBA POZO PEDROLLO 4SR 8-31 P.HIDRAULICA 7.5HP 2p | 100592.jpg | 630986
BBA | BOMBAS HIDRAULICAS | BBA.POZO | BOMBAS POZOS |  | PEDROLLO | 6 | 2 HP | 100593 | BPE BOMBA POZO PEDROLLO 4SR 10-7 P.HIDRAULICA 2HP 2p | BPE BOMBA POZO PEDROLLO 4SR 10-7 P.HIDRAULICA 2HP 2p | 100593.jpg | 340400
BBA | BOMBAS HIDRAULICAS | BBA.POZO | BOMBAS POZOS |  | PEDROLLO | 7 | 3 a 5 HP | 100594 | BPE BOMBA POZO PEDROLLO 4SR 10-10 P.HIDRAULICA 3HP 2p | BPE BOMBA POZO PEDROLLO 4SR 10-10 P.HIDRAULICA 3HP 2p | 100594.jpg | 415120
BBA | BOMBAS HIDRAULICAS | BBA.POZO | BOMBAS POZOS |  | PEDROLLO | 8 | 5,5 a 10 HP | 100595 | BPE BOMBA POZO PEDROLLO 4SR 10-20 P.HIDRAULICA 5.5HP 2p | BPE BOMBA POZO PEDROLLO 4SR 10-20 P.HIDRAULICA 5.5HP 2p | 100595.jpg | 647598
BBA | BOMBAS HIDRAULICAS | BBA.POZO | BOMBAS POZOS |  | PEDROLLO | 8 | 5,5 a 10 HP | 100596 | BPE BOMBA POZO PEDROLLO 4SR 10-26 P.HIDRAULICA 7.5HP 2p | BPE BOMBA POZO PEDROLLO 4SR 10-26 P.HIDRAULICA 7.5HP 2p | 100596.jpg | 846864
BBA | BOMBAS HIDRAULICAS | BBA.POZO | BOMBAS POZOS |  | PEDROLLO | 7 | 3 a 5 HP | 100597 | BPE BOMBA POZO PEDROLLO 4SR 12-9 P.HIDRAULICA 3HP 2p | BPE BOMBA POZO PEDROLLO 4SR 12-9 P.HIDRAULICA 3HP 2p | 100597.jpg | 406825
BBA | BOMBAS HIDRAULICAS | BBA.POZO | BOMBAS POZOS |  | PEDROLLO | 7 | 3 a 5 HP | 100598 | BPE BOMBA POZO PEDROLLO 4SR 12-12 P.HIDRAULICA 4HP 2p | BPE BOMBA POZO PEDROLLO 4SR 12-12 P.HIDRAULICA 4HP 2p | 100598.jpg | 475524
BBA | BOMBAS HIDRAULICAS | BBA.POZO | BOMBAS POZOS |  | PEDROLLO | 8 | 5,5 a 10 HP | 100599 | BPE BOMBA POZO PEDROLLO 4SR 12-16 P.HIDRAULICA 5.5HP 2p | BPE BOMBA POZO PEDROLLO 4SR 12-16 P.HIDRAULICA 5.5HP 2p | 100599.jpg | 597773
BBA | BOMBAS HIDRAULICAS | BBA.POZO | BOMBAS POZOS |  | PEDROLLO |  |  | 100600 | BOMBA POZO PEDROLLO 4SR 12-22 DESCARGA 2p | BOMBA POZO PEDROLLO 4SR 12-22 DESCARGA 2p | 100600.jpg | 697411
BBA | BOMBAS HIDRAULICAS | BBA.POZO | BOMBAS POZOS |  | PEDROLLO | 6 | 2 HP | 100601 | BPE BOMBA POZO PEDROLLO 4SR 15-5 P.HIDRAULICA 2HP 2p | BPE BOMBA POZO PEDROLLO 4SR 15-5 P.HIDRAULICA 2HP 2p | 100601.jpg | 315493
BBA | BOMBAS HIDRAULICAS | BBA.POZO | BOMBAS POZOS |  | PEDROLLO | 7 | 3 a 5 HP | 100602 | BPE BOMBA POZO PEDROLLO 4SR 15-7 P.HIDRAULICA 3HP 2p | BPE BOMBA POZO PEDROLLO 4SR 15-7 P.HIDRAULICA 3HP 2p | 100602.jpg | 348694
BBA | BOMBAS HIDRAULICAS | BBA.POZO | BOMBAS POZOS |  | PEDROLLO | 8 | 5,5 a 10 HP | 100603 | BPE BOMBA POZO PEDROLLO 4SR 15-13 P.HIDRAULICA 5.5HP 2p | BPE BOMBA POZO PEDROLLO 4SR 15-13 P.HIDRAULICA 5.5HP 2p | 100603.jpg | 520054
BBA | BOMBAS HIDRAULICAS | BBA.POZO | BOMBAS POZOS |  | PEDROLLO | 8 | 5,5 a 10 HP | 100604 | BPE BOMBA POZO PEDROLLO 4SR 15-18 P.HIDRAULICA 7.5HP 2p | BPE BOMBA POZO PEDROLLO 4SR 15-18 P.HIDRAULICA 7.5HP 2p | 100604.jpg | 630986
BBA | BOMBAS HIDRAULICAS | BBA.POZO | BOMBAS POZOS |  | PEDROLLO | 7 | 3 a 5 HP | 100606 | BPE BOMBA POZO PEDROLLO 6SR 18-4 P.HIDRAULICA 5.5HP 2p | BPE BOMBA POZO PEDROLLO 6SR 18-4 P.HIDRAULICA 5.5HP 2p | 100606.jpg | 763837
BBA | BOMBAS HIDRAULICAS | BBA.POZO | BOMBAS POZOS |  | PEDROLLO | 8 | 5,5 a 10 HP | 100607 | BPE BOMBA POZO PEDROLLO 6SR 18-6 P.HIDRAULICA 7.5HP 3p | BPE BOMBA POZO PEDROLLO 6SR 18-6 P.HIDRAULICA 7.5HP 3p | 100607.jpg | 813639
BBA | BOMBAS HIDRAULICAS | BBA.POZO | BOMBAS POZOS |  | PEDROLLO | 8 | 5,5 a 10 HP | 100608 | BPE BOMBA POZO PEDROLLO 6SR 18-9 P.HIDRAULICA 10HP 3p | BPE BOMBA POZO PEDROLLO 6SR 18-9 P.HIDRAULICA 10HP 3p | 100608.jpg | 880064
BBA | BOMBAS HIDRAULICAS | BBA.POZO | BOMBAS POZOS |  | PEDROLLO | 9 | Más de 10 HP | 100609 | BPE BOMBA POZO PEDROLLO 6SR 18-11 P.HIDRAULICA 12.5HP 3p | BPE BOMBA POZO PEDROLLO 6SR 18-11 P.HIDRAULICA 12.5HP 3p | 100609.jpg | 929878
BBA | BOMBAS HIDRAULICAS | BBA.POZO | BOMBAS POZOS |  | PEDROLLO | 9 | Más de 10 HP | 100610 | BPE BOMBA POZO PEDROLLO 6SR 18-13 P.HIDRAULICA 15HP 3p | BPE BOMBA POZO PEDROLLO 6SR 18-13 P.HIDRAULICA 15HP 3p | 100610.jpg | 999314
BBA | BOMBAS HIDRAULICAS | BBA.POZO | BOMBAS POZOS |  | PEDROLLO | 9 | Más de 10 HP | 100611 | BPE BOMBA POZO PEDROLLO 6SR 18-18 P.HIDRAULICA 20HP 3p | BPE BOMBA POZO PEDROLLO 6SR 18-18 P.HIDRAULICA 20HP 3p | 100611.jpg | 1162356
BBA | BOMBAS HIDRAULICAS | BBA.POZO | BOMBAS POZOS |  | PEDROLLO | 9 | Más de 10 HP | 100612 | BPE BOMBA POZO PEDROLLO 6SR 18-22 P.HIDRAULICA 25HP 3p | BPE BOMBA POZO PEDROLLO 6SR 18-22 P.HIDRAULICA 25HP 3p | 100612.jpg | 1261983
MOTOR | MOTORES | MOTSUM | MOTORES SUMERGIBLES |  | PEDROLLO | 2 | ½ HP | 100613 | MPE MOTOR SUM. PEDROLLO 4p 0.5HP 220V | MPE MOTOR SUM. PEDROLLO 4p 0.5HP 220V | 100613.jpg | 200313
MOTOR | MOTORES | MOTSUM | MOTORES SUMERGIBLES |  | PEDROLLO | 3 | ¾ HP | 100614 | MPE MOTOR SUM. PEDROLLO 4p 0.75HP 220V | MPE MOTOR SUM. PEDROLLO 4p 0.75HP 220V | 100614.jpg | 202312
MOTOR | MOTORES | MOTSUM | MOTORES SUMERGIBLES |  | PEDROLLO | 4 | 1 HP | 100615 | MPE MOTOR SUM. PEDROLLO 4p 1.0HP 220V | MPE MOTOR SUM. PEDROLLO 4p 1.0HP 220V | 100615.jpg | 212617
MOTOR | MOTORES | MOTSUM | MOTORES SUMERGIBLES |  | PEDROLLO | 5 | 1-1/2 HP | 100616 | MPE MOTOR SUM. PEDROLLO 4p 1.5HP 220V | MPE MOTOR SUM. PEDROLLO 4p 1.5HP 220V | 100616.jpg | 270023
MOTOR | MOTORES | MOTSUM | MOTORES SUMERGIBLES |  | PEDROLLO | 6 | 2 HP | 100617 | MPE MOTOR SUM. PEDROLLO 4p 2.0HP 220V | MPE MOTOR SUM. PEDROLLO 4p 2.0HP 220V | 100617.jpg | 304640
MOTOR | MOTORES | MOTSUM | MOTORES SUMERGIBLES |  | PEDROLLO | 7 | 3 a 5 HP | 100618 | MPE MOTOR SUM. PEDROLLO 4p 3.0HP 220V | MPE MOTOR SUM. PEDROLLO 4p 3.0HP 220V | 100618.jpg | 497515
MOTOR | MOTORES | MOTSUM | MOTORES SUMERGIBLES |  | PEDROLLO | 3 | ¾ HP | 100619 | MPE MOTOR SUM. PEDROLLO 4p 0.75HP 380V | MPE MOTOR SUM. PEDROLLO 4p 0.75HP 380V | 100619.jpg | 226814
MOTOR | MOTORES | MOTSUM | MOTORES SUMERGIBLES |  | PEDROLLO | 4 | 1 HP | 100620 | MPE MOTOR SUM. PEDROLLO 4p 1.0HP 380V P.DIRECT. | MPE MOTOR SUM. PEDROLLO 4p 1.0HP 380V P.DIRECT. | 100620.jpg | 214771
MOTOR | MOTORES | MOTSUM | MOTORES SUMERGIBLES |  | PEDROLLO | 5 | 1-1/2 HP | 100621 | MPE MOTOR SUM. PEDROLLO 4p 1.5HP 380V P.DIRECT. | MPE MOTOR SUM. PEDROLLO 4p 1.5HP 380V P.DIRECT. | 100621.jpg | 240344
MOTOR | MOTORES | MOTSUM | MOTORES SUMERGIBLES |  | PEDROLLO | 6 | 2 HP | 100622 | MPE MOTOR SUM. PEDROLLO 4p 2.0HP 380V P.DIRECT. | MPE MOTOR SUM. PEDROLLO 4p 2.0HP 380V P.DIRECT. | 100622.jpg | 261955
MOTOR | MOTORES | MOTSUM | MOTORES SUMERGIBLES |  | PEDROLLO | 7 | 3 a 5 HP | 100623 | MPE MOTOR SUM. PEDROLLO 4p 3.0HP 380V P.DIRECT | MPE MOTOR SUM. PEDROLLO 4p 3.0HP 380V P.DIRECT | 100623.jpg | 328333
MOTOR | MOTORES | MOTSUM | MOTORES SUMERGIBLES |  | PEDROLLO | 7 | 3 a 5 HP | 100624 | MPE MOTOR SUM. PEDROLLO 4p 4.0HP 380V P.DIRECT. | MPE MOTOR SUM. PEDROLLO 4p 4.0HP 380V P.DIRECT. | 100624.jpg | 558384
MOTOR | MOTORES | MOTSUM | MOTORES SUMERGIBLES |  | PEDROLLO | 8 | 5,5 a 10 HP | 100625 | MPE MOTOR SUM. PEDROLLO 4p 5.5HP 380V P.DIRECT. | MPE MOTOR SUM. PEDROLLO 4p 5.5HP 380V P.DIRECT. | 100625.jpg | 542652
MOTOR | MOTORES | MOTSUM | MOTORES SUMERGIBLES |  | PEDROLLO | 8 | 5,5 a 10 HP | 100626 | MPE MOTOR SUM. PEDROLLO 4p 7.5HP 380V P.DIRECT. | MPE MOTOR SUM. PEDROLLO 4p 7.5HP 380V P.DIRECT. | 100626.jpg | 647027
BBA | BOMBAS HIDRAULICAS | BBA.POZO | BOMBAS POZOS |  | PEDROLLO | 4 | 1 HP | 100627 | BOMBA SUMERGIBLE PEDROLLO DAVIS 1HP 220V 6A 1p. | BOMBA SUMERGIBLE PEDROLLO DAVIS 1HP 220V 6A 1p. | 100627.jpg | 355536
BBA | BOMBAS HIDRAULICAS | BBA.POZO | BOMBAS POZOS |  | PEDROLLO | 6 | 2 HP | 100641 | BPE BBA. POZO PEDROLLO 4SR1m-45 11/4p + FK 2HP 220V 10A. | BPE BBA. POZO PEDROLLO 4SR1m-45 11/4p + FK 2HP 220V 10A. | 100641.jpg | 1082864
BBA | BOMBAS HIDRAULICAS | BBA.POZO | BOMBAS POZOS |  | PEDROLLO | 6 | 2 HP | 100642 | BPE ELECTROB. POZO PEDROLLO 4SR 1-50+FK 2HP 380V | BPE ELECTROB. POZO PEDROLLO 4SR 1-50+FK 2HP 380V | 100642.jpg | 1032099
BBA | BOMBAS HIDRAULICAS | BBA.POZO | BOMBAS POZOS |  | PEDROLLO | 5 | 1-1/2 HP | 100643 | BOMBA PEDROLLO 4SR2m-10+ FK 0.75HP 220V 4.3AMP 11/4p | BOMBA PEDROLLO 4SR2m-10+ FK 0.75HP 220V 4.3AMP 11/4p | 100643.jpg | 541593
BBA | BOMBAS HIDRAULICAS | BBA.POZO | BOMBAS POZOS |  | PEDROLLO | 6 | 2 HP | 100644 | BPE ELECTROB. POZO PEDROLLO 4SR 2M-27+ FK 2HP 220V | BPE ELECTROB. POZO PEDROLLO 4SR 2M-27+ FK 2HP 220V | 100644.jpg | 831786
BBA | BOMBAS HIDRAULICAS | BBA.POZO | BOMBAS POZOS |  | PEDROLLO | 7 | 3 a 5 HP | 100645 | BPE ELECTROB. POZO PEDROLLO 4SR 2M-39+ FK 3HP 220V | BPE ELECTROB. POZO PEDROLLO 4SR 2M-39+ FK 3HP 220V | 100645.jpg | 1230460
BBA | BOMBAS HIDRAULICAS | BBA.POZO | BOMBAS POZOS |  | PEDROLLO | 2 | ½ HP | 100646 | BPE ELECTROB. POZO PEDROLLO 4SR 2M-7+ FK 0.5HP 220V | BPE ELECTROB. POZO PEDROLLO 4SR 2M-7+ FK 0.5HP 220V | 100646.jpg | 480082
BBA | BOMBAS HIDRAULICAS | BBA.POZO | BOMBAS POZOS |  | PEDROLLO | 6 | 2 HP | 100647 | BPE ELECTROB. POZO PEDROLLO 4SR 2-27+ FK 2HP 380V | BPE ELECTROB. POZO PEDROLLO 4SR 2-27+ FK 2HP 380V | 100647.jpg | 781009
BBA | BOMBAS HIDRAULICAS | BBA.POZO | BOMBAS POZOS |  | PEDROLLO | 7 | 3 a 5 HP | 100648 | BPE ELECTROB. POZO PEDROLLO 4SR 2-39+ FK 3HP 380V | BPE ELECTROB. POZO PEDROLLO 4SR 2-39+ FK 3HP 380V | 100648.jpg | 996613
BBA | BOMBAS HIDRAULICAS | BBA.POZO | BOMBAS POZOS |  | PEDROLLO | 3 | ¾ HP | 100649 | BPE ELECTROB. POZO PEDROLLO 4SR 2-10+ FK 0.75HP 380V | BPE ELECTROB. POZO PEDROLLO 4SR 2-10+ FK 0.75HP 380V | 100649.jpg | 530062
BBA | BOMBAS HIDRAULICAS | BBA.POZO | BOMBAS POZOS |  | PEDROLLO | 5 | 1-1/2 HP | 100650 | BPE ELECTROB. POZO PEDROLLO 4SR 4M-14+ FK 1.5HP 220V | BPE ELECTROB. POZO PEDROLLO 4SR 4M-14+ FK 1.5HP 220V | 100650.jpg | 674635
BBA | BOMBAS HIDRAULICAS | BBA.POZO | BOMBAS POZOS |  | PEDROLLO | 6 | 2 HP | 100651 | BPE ELECTROB. POZO PEDROLLO 4SR 4M-18+ FK 2HP 220V | BPE ELECTROB. POZO PEDROLLO 4SR 4M-18+ FK 2HP 220V | 100651.jpg | 783044
BBA | BOMBAS HIDRAULICAS | BBA.POZO | BOMBAS POZOS |  | PEDROLLO | 3 | ¾ HP | 100652 | BPE ELECTROB. POZO PEDROLLO 4SR 4M-7+ FK 0.75HP 220V | BPE ELECTROB. POZO PEDROLLO 4SR 4M-7+ FK 0.75HP 220V | 100652.jpg | 534631
BBA | BOMBAS HIDRAULICAS | BBA.POZO | BOMBAS POZOS |  | PEDROLLO | 4 | 1 HP | 100653 | BPE ELECTROB. POZO PEDROLLO 4SR 4M-9+ FK 1HP 220V | BPE ELECTROB. POZO PEDROLLO 4SR 4M-9+ FK 1HP 220V | 100653.jpg | 563298
BBA | BOMBAS HIDRAULICAS | BBA.POZO | BOMBAS POZOS |  | PEDROLLO | 7 | 3 a 5 HP | 100654 | BPE ELECTROB. POZO PEDROLLO 4SR 4M-26+FK 3HP 220V | BPE ELECTROB. POZO PEDROLLO 4SR 4M-26+FK 3HP 220V | 100654.jpg | 1126014
BBA | BOMBAS HIDRAULICAS | BBA.POZO | BOMBAS POZOS |  | PEDROLLO | 5 | 1-1/2 HP | 100655 | BPE ELECTROB. POZO PEDROLLO 4SR 4-14+ FK 1.5HP 380V | BPE ELECTROB. POZO PEDROLLO 4SR 4-14+ FK 1.5HP 380V | 100655.jpg | 643933
BBA | BOMBAS HIDRAULICAS | BBA.POZO | BOMBAS POZOS |  | PEDROLLO | 6 | 2 HP | 100656 | BPE ELECTROB. POZO PEDROLLO 4SR 4-18+FK 2HP 380V | BPE ELECTROB. POZO PEDROLLO 4SR 4-18+FK 2HP 380V | 100656.jpg | 732266
BBA | BOMBAS HIDRAULICAS | BBA.POZO | BOMBAS POZOS |  | PEDROLLO | 7 | 3 a 5 HP | 100657 | BPE ELECTROB. POZO PEDROLLO 4SR 4-26+ FK 3HP 380V | BPE ELECTROB. POZO PEDROLLO 4SR 4-26+ FK 3HP 380V | 100657.jpg | 877839
BBA | BOMBAS HIDRAULICAS | BBA.POZO | BOMBAS POZOS |  | PEDROLLO | 7 | 3 a 5 HP | 100658 | BPE ELECTROB. POZO PEDROLLO 4SR 4-35+ FK 4HP 380V | BPE ELECTROB. POZO PEDROLLO 4SR 4-35+ FK 4HP 380V | 100658.jpg | 1254438
BBA | BOMBAS HIDRAULICAS | BBA.POZO | BOMBAS POZOS |  | PEDROLLO | 4 | 1 HP | 100659 | BPE ELECTROB. POZO PEDROLLO 4SR 4-9+ FK 1HP 380V | BPE ELECTROB. POZO PEDROLLO 4SR 4-9+ FK 1HP 380V | 100659.jpg | 563286
BBA | BOMBAS HIDRAULICAS | BBA.POZO | BOMBAS POZOS |  | PEDROLLO | 6 | 2 HP | 100660 | BPE ELECTROB. POZO PEDROLLO 4SR 6M-13+ FK 2HP 220V | BPE ELECTROB. POZO PEDROLLO 4SR 6M-13+ FK 2HP 220V | 100660.jpg | 769109
BBA | BOMBAS HIDRAULICAS | BBA.POZO | BOMBAS POZOS |  | PEDROLLO | 7 | 3 a 5 HP | 100661 | BPE ELECTROB. POZO PEDROLLO 4SR 6M-17+ FK 3HP 220V | BPE ELECTROB. POZO PEDROLLO 4SR 6M-17+ FK 3HP 220V | 100661.jpg | 1105117
BBA | BOMBAS HIDRAULICAS | BBA.POZO | BOMBAS POZOS |  | PEDROLLO | 4 | 1 HP | 100662 | BPE BBA. POZO PEDROLLO 4SR6m-6 2p + FK 1HP 220V 5.2A. | BPE BBA. POZO PEDROLLO 4SR6m-6 2p + FK 1HP 220V 5.2A. | 100662.jpg | 549364
BBA | BOMBAS HIDRAULICAS | BBA.POZO | BOMBAS POZOS |  | PEDROLLO | 5 | 1-1/2 HP | 100663 | BPE ELECTROB. POZO PEDROLLO 4SR 6M-9+ FK 1.5HP 220V | BPE ELECTROB. POZO PEDROLLO 4SR 6M-9+ FK 1.5HP 220V | 100663.jpg | 667673
BBA | BOMBAS HIDRAULICAS | BBA.POZO | BOMBAS POZOS |  | PEDROLLO | 6 | 2 HP | 100664 | BPE ELECTROB. POZO PEDROLLO 4SR 6-13+FK 2HP 380V | BPE ELECTROB. POZO PEDROLLO 4SR 6-13+FK 2HP 380V | 100664.jpg | 718332
BBA | BOMBAS HIDRAULICAS | BBA.POZO | BOMBAS POZOS |  | PEDROLLO | 7 | 3 a 5 HP | 100665 | BPE ELECTROB. POZO PEDROLLO 4SR 6-17+ FK 3HP 380V | BPE ELECTROB. POZO PEDROLLO 4SR 6-17+ FK 3HP 380V | 100665.jpg | 856943
BBA | BOMBAS HIDRAULICAS | BBA.POZO | BOMBAS POZOS |  | PEDROLLO | 7 | 3 a 5 HP | 100666 | BPE ELECTROB. POZO PEDROLLO 4SR 6-23+ FK 4HP 380V | BPE ELECTROB. POZO PEDROLLO 4SR 6-23+ FK 4HP 380V | 100666.jpg | 1205696
BBA | BOMBAS HIDRAULICAS | BBA.POZO | BOMBAS POZOS |  | PEDROLLO | 5 | 1-1/2 HP | 100667 | BPE ELECTROB. POZO PEDROLLO 4SR 6-9+ FK 1.5HP 380V | BPE ELECTROB. POZO PEDROLLO 4SR 6-9+ FK 1.5HP 380V | 100667.jpg | 636971
BBA | BOMBAS HIDRAULICAS | BBA.POZO | BOMBAS POZOS |  | PEDROLLO | 4 | 1 HP | 100668 | BPE ELECTROB. POZO PEDROLLO 4SR 6-6+ FK 1HP 380V | BPE ELECTROB. POZO PEDROLLO 4SR 6-6+ FK 1HP 380V | 100668.jpg | 550530
BBA | BOMBAS HIDRAULICAS | BBA.POZO | BOMBAS POZOS |  | PEDROLLO | 7 | 3 a 5 HP | 100669 | BPE ELECTROB. POZO PEDROLLO 4SR 8M-13+ FK 3HP 220V | BPE ELECTROB. POZO PEDROLLO 4SR 8M-13+ FK 3HP 220V | 100669.jpg | 1056387
BBA | BOMBAS HIDRAULICAS | BBA.POZO | BOMBAS POZOS |  | PEDROLLO | 4 | 1 HP | 100670 | BPE ELECTROB. POZO PEDROLLO 4SR 8M-4+ FK 1HP 220V | BPE ELECTROB. POZO PEDROLLO 4SR 8M-4+ FK 1HP 220V | 100670.jpg | 535440
BBA | BOMBAS HIDRAULICAS | BBA.POZO | BOMBAS POZOS |  | PEDROLLO | 5 | 1-1/2 HP | 100671 | BPE ELECTROB. POZO PEDROLLO 4SR 8M-7+ FK 1.5HP 220V | BPE ELECTROB. POZO PEDROLLO 4SR 8M-7+ FK 1.5HP 220V | 100671.jpg | 653750
BBA | BOMBAS HIDRAULICAS | BBA.POZO | BOMBAS POZOS |  | PEDROLLO | 6 | 2 HP | 100672 | BPE ELECTROB. POZO PEDROLLO 4SR 8M-9+ FK 2HP 220V | BPE ELECTROB. POZO PEDROLLO 4SR 8M-9+ FK 2HP 220V | 100672.jpg | 720366
BBA | BOMBAS HIDRAULICAS | BBA.POZO | BOMBAS POZOS |  | PEDROLLO | 7 | 3 a 5 HP | 100673 | BPE ELECTROB. POZO PEDROLLO 4SR 8-13+ FK 3HP 380V | BPE ELECTROB. POZO PEDROLLO 4SR 8-13+ FK 3HP 380V | 100673.jpg | 808200
BBA | BOMBAS HIDRAULICAS | BBA.POZO | BOMBAS POZOS |  | PEDROLLO | 7 | 3 a 5 HP | 100674 | BPE ELECTROB. POZO PEDROLLO 4SR 8-17+ FK 4HP 380V | BPE ELECTROB. POZO PEDROLLO 4SR 8-17+ FK 4HP 380V | 100674.jpg | 1127858
BBA | BOMBAS HIDRAULICAS | BBA.POZO | BOMBAS POZOS |  | PEDROLLO | 8 | 5,5 a 10 HP | 100675 | BPE ELECTROB. POZO PEDROLLO 4SR 8-23+ FK 5.5HP 380V | BPE ELECTROB. POZO PEDROLLO 4SR 8-23+ FK 5.5HP 380V | 100675.jpg | 1256069
BBA | BOMBAS HIDRAULICAS | BBA.POZO | BOMBAS POZOS |  | PEDROLLO | 4 | 1 HP | 100676 | BPE ELECTROB. POZO PEDROLLO 4SR 8-4+ FK 1HP 380V | BPE ELECTROB. POZO PEDROLLO 4SR 8-4+ FK 1HP 380V | 100676.jpg | 536607
BBA | BOMBAS HIDRAULICAS | BBA.POZO | BOMBAS POZOS |  | PEDROLLO | 5 | 1-1/2 HP | 100677 | BPE ELECTROB. POZO PEDROLLO 4SR 8-7+ FK 1.5HP 380V | BPE ELECTROB. POZO PEDROLLO 4SR 8-7+ FK 1.5HP 380V | 100677.jpg | 623048
BBA | BOMBAS HIDRAULICAS | BBA.POZO | BOMBAS POZOS |  | PEDROLLO | 6 | 2 HP | 100678 | BPE ELECTROB. POZO PEDROLLO 4SR 8-9+FK 2HP 380V | BPE ELECTROB. POZO PEDROLLO 4SR 8-9+FK 2HP 380V | 100678.jpg | 669601
BBA | BOMBAS HIDRAULICAS | BBA.POZO | BOMBAS POZOS |  | PEDROLLO | 8 | 5,5 a 10 HP | 100679 | BPE ELECTROB. POZO PEDROLLO 4SR 8-31+ FK 7.5HP 380V | BPE ELECTROB. POZO PEDROLLO 4SR 8-31+ FK 7.5HP 380V | 100679.jpg | 1511609
BBA | BOMBAS HIDRAULICAS | BBA.POZO | BOMBAS POZOS |  | PEDROLLO | 6 | 2 HP | 100680 | BPE BBA. POZO PEDROLLO 4SR10m-7 2p + FK 2HP 220V 9.7A. | BPE BBA. POZO PEDROLLO 4SR10m-7 2p + FK 2HP 220V 9.7A. | 100680.jpg | 755174
BBA | BOMBAS HIDRAULICAS | BBA.POZO | BOMBAS POZOS |  | PEDROLLO | 7 | 3 a 5 HP | 100681 | BPE ELECTROB. POZO PEDROLLO 4SR 10M-10 + FK 3HP 220V | BPE ELECTROB. POZO PEDROLLO 4SR 10M-10 + FK 3HP 220V | 100681.jpg | 1105117
BBA | BOMBAS HIDRAULICAS | BBA.POZO | BOMBAS POZOS |  | PEDROLLO | 6 | 2 HP | 100682 | BPE ELECTROB. POZO PEDROLLO 4SR 10-7 + FK 2HP 380V | BPE ELECTROB. POZO PEDROLLO 4SR 10-7 + FK 2HP 380V | 100682.jpg | 704409
BBA | BOMBAS HIDRAULICAS | BBA.POZO | BOMBAS POZOS |  | PEDROLLO | 7 | 3 a 5 HP | 100683 | BPE ELECTROB. POZO PEDROLLO 4SR 10-10 + FK 3HP 380V | BPE ELECTROB. POZO PEDROLLO 4SR 10-10 + FK 3HP 380V | 100683.jpg | 856943
BBA | BOMBAS HIDRAULICAS | BBA.POZO | BOMBAS POZOS |  | PEDROLLO | 8 | 5,5 a 10 HP | 100684 | BPE ELECTROB. POZO PEDROLLO 4SR 10-20 + FK 5.5HP 380V | BPE ELECTROB. POZO PEDROLLO 4SR 10-20 + FK 5.5HP 380V | 100684.jpg | 1367488
BBA | BOMBAS HIDRAULICAS | BBA.POZO | BOMBAS POZOS |  | PEDROLLO | 8 | 5,5 a 10 HP | 100685 | BPE ELECTROB. POZO PEDROLLO 4SR 10-26 + FK 7.5HP 380V | BPE ELECTROB. POZO PEDROLLO 4SR 10-26 + FK 7.5HP 380V | 100685.jpg | 1692656
BBA | BOMBAS HIDRAULICAS | BBA.POZO | BOMBAS POZOS |  | PEDROLLO | 7 | 3 a 5 HP | 100686 | BPE ELECTROB. POZO PEDROLLO 4SR 12M-9 + FK 3HP 220V | BPE ELECTROB. POZO PEDROLLO 4SR 12M-9 + FK 3HP 220V | 100686.jpg | 1098156
BBA | BOMBAS HIDRAULICAS | BBA.POZO | BOMBAS POZOS |  | PEDROLLO | 7 | 3 a 5 HP | 100687 | BPE ELECTROB. POZO PEDROLLO 4SR 12-9 + FK 3HP 380V | BPE ELECTROB. POZO PEDROLLO 4SR 12-9 + FK 3HP 380V | 100687.jpg | 849969
BBA | BOMBAS HIDRAULICAS | BBA.POZO | BOMBAS POZOS |  | PEDROLLO | 7 | 3 a 5 HP | 100688 | BPE ELECTROB. POZO PEDROLLO 4SR 12-12 + FK 4HP 380V | BPE ELECTROB. POZO PEDROLLO 4SR 12-12 + FK 4HP 380V | 100688.jpg | 1163927
BBA | BOMBAS HIDRAULICAS | BBA.POZO | BOMBAS POZOS |  | PEDROLLO | 8 | 5,5 a 10 HP | 100689 | BPE ELECTROB. POZO PEDROLLO 4SR 12-16 + FK 5.5HP 380V | BPE ELECTROB. POZO PEDROLLO 4SR 12-16 + FK 5.5HP 380V | 100689.jpg | 1325708
BBA | BOMBAS HIDRAULICAS | BBA.POZO | BOMBAS POZOS |  | PEDROLLO | 8 | 5,5 a 10 HP | 100690 | BPE ELECTROB. POZO PEDROLLO 4SR 12-22 + FK 7.5HP 380V | BPE ELECTROB. POZO PEDROLLO 4SR 12-22 + FK 7.5HP 380V | 100690.jpg | 1567313
BBA | BOMBAS HIDRAULICAS | BBA.POZO | BOMBAS POZOS |  | PEDROLLO | 6 | 2 HP | 100691 | BPE ELECTROB. POZO PEDROLLO 4SR 15M-5 + FK 2HP 220V | BPE ELECTROB. POZO PEDROLLO 4SR 15M-5 + FK 2HP 220V | 100691.jpg | 734290
BBA | BOMBAS HIDRAULICAS | BBA.POZO | BOMBAS POZOS |  | PEDROLLO | 7 | 3 a 5 HP | 100692 | BPE ELECTROB. POZO PEDROLLO 4SR 15M-7 + FK 3HP 220V | BPE ELECTROB. POZO PEDROLLO 4SR 15M-7 + FK 3HP 220V | 100692.jpg | 1049413
BBA | BOMBAS HIDRAULICAS | BBA.POZO | BOMBAS POZOS |  | PEDROLLO | 6 | 2 HP | 100693 | BPE ELECTROB. POZO PEDROLLO 4SR 15-5 + FK 2HP 380V | BPE ELECTROB. POZO PEDROLLO 4SR 15-5 + FK 2HP 380V | 100693.jpg | 683524
BBA | BOMBAS HIDRAULICAS | BBA.POZO | BOMBAS POZOS |  | PEDROLLO | 7 | 3 a 5 HP | 100694 | BPE ELECTROB. POZO PEDROLLO 4SR 15-7 + FK 3HP 380V | BPE ELECTROB. POZO PEDROLLO 4SR 15-7 + FK 3HP 380V | 100694.jpg | 801239
BBA | BOMBAS HIDRAULICAS | BBA.POZO | BOMBAS POZOS |  | PEDROLLO | 8 | 5,5 a 10 HP | 100695 | BPE ELECTROB. POZO PEDROLLO 4SR 15-13 + FK 5.5HP 380V | BPE ELECTROB. POZO PEDROLLO 4SR 15-13 + FK 5.5HP 380V | 100695.jpg | 1256069
BBA | BOMBAS HIDRAULICAS | BBA.POZO | BOMBAS POZOS |  | PEDROLLO | 8 | 5,5 a 10 HP | 100696 | BPE ELECTROB. POZO PEDROLLO 4SR 15-18 + FK 7.5HP 380V | BPE ELECTROB. POZO PEDROLLO 4SR 15-18 + FK 7.5HP 380V | 100696.jpg | 1511609
BBA | BOMBAS HIDRAULICAS | BBA.POZO | BOMBAS POZOS |  | PEDROLLO | 6 | 2 HP | 100697 | BOMBA SUMERGIBLE POZO PEDROLLO 4SR1m-45 11/4p + PD 2HP 220V | BOMBA SUMERGIBLE POZO PEDROLLO 4SR1m-45 11/4p + PD 2HP 220V | 100697.jpg | 1015498
BBA | BOMBAS HIDRAULICAS | BBA.POZO | BOMBAS POZOS |  | PEDROLLO | 6 | 2 HP | 100698 | BOMBA SUMERGIBLE POZO PEDROLLO 4SR 1-50+PD 2HP 380V | BOMBA SUMERGIBLE POZO PEDROLLO 4SR 1-50+PD 2HP 380V | 100698.jpg | 954356
BBA | BOMBAS HIDRAULICAS | BBA.POZO | BOMBAS POZOS |  | PEDROLLO | 3 | ¾ HP | 100699 | BOMBA SUMERGIBLE POZO PEDROLLO 4SR 2M-10+ PD 0.75HP 220V | BOMBA SUMERGIBLE POZO PEDROLLO 4SR 2M-10+ PD 0.75HP 220V | 100699.jpg | 523552
BBA | BOMBAS HIDRAULICAS | BBA.POZO | BOMBAS POZOS |  | PEDROLLO | 2 | ½ HP | 100700 | BOMBA SUMERGIBLE POZO PEDROLLO 4SR 2M-7+ PD 0.5HP 220V | BOMBA SUMERGIBLE POZO PEDROLLO 4SR 2M-7+ PD 0.5HP 220V | 100700.jpg | 498729
BBA | BOMBAS HIDRAULICAS | BBA.POZO | BOMBAS POZOS |  | PEDROLLO | 6 | 2 HP | 100701 | BOMBA SUMERGIBLE POZO PEDROLLO 4SR 2M-27+ PD 2HP 220V | BOMBA SUMERGIBLE POZO PEDROLLO 4SR 2M-27+ PD 2HP 220V | 100701.jpg | 757970
BBA | BOMBAS HIDRAULICAS | BBA.POZO | BOMBAS POZOS |  | PEDROLLO | 7 | 3 a 5 HP | 100702 | BOMBA SUMERGIBLE POZO PEDROLLO 4SR 2M-39+ PD 3HP 220V | BOMBA SUMERGIBLE POZO PEDROLLO 4SR 2M-39+ PD 3HP 220V | 100702.jpg | 951786
BBA | BOMBAS HIDRAULICAS | BBA.POZO | BOMBAS POZOS |  | PEDROLLO | 6 | 2 HP | 100703 | BOMBA SUMERGIBLE POZO PEDROLLO 4SR 2-27+ PD 2HP 380V | BOMBA SUMERGIBLE POZO PEDROLLO 4SR 2-27+ PD 2HP 380V | 100703.jpg | 696828
BBA | BOMBAS HIDRAULICAS | BBA.POZO | BOMBAS POZOS |  | PEDROLLO | 7 | 3 a 5 HP | 100704 | BOMBA SUMERGIBLE POZO PEDROLLO 4SR 2-39+C/MOTOR PD 3HP 380V | BOMBA SUMERGIBLE POZO PEDROLLO 4SR 2-39+C/MOTOR PD 3HP 380V | 100704.jpg | 871032
BBA | BOMBAS HIDRAULICAS | BBA.POZO | BOMBAS POZOS |  | PEDROLLO | 5 | 1-1/2 HP | 100706 | BOMBA SUMERGIBLE PEDROLLO 4SR4m-14 11/4p + PD 1.5HP 220V | BOMBA SUMERGIBLE PEDROLLO 4SR4m-14 11/4p + PD 1.5HP 220V | 100706.jpg | 597261
BBA | BOMBAS HIDRAULICAS | BBA.POZO | BOMBAS POZOS |  | PEDROLLO | 6 | 2 HP | 100707 | BOMBA SUMERGIBLE POZO PEDROLLO 4SR 4M-18+ PD 2HP 220V | BOMBA SUMERGIBLE POZO PEDROLLO 4SR 4M-18+ PD 2HP 220V | 100707.jpg | 705146
BBA | BOMBAS HIDRAULICAS | BBA.POZO | BOMBAS POZOS |  | PEDROLLO | 3 | ¾ HP | 100708 | BOMBA SUMERGIBLE PEDROLLO 4SR4m-7 11/4p + PD 0.75HP 220V | BOMBA SUMERGIBLE PEDROLLO 4SR4m-7 11/4p + PD 0.75HP 220V | 100708.jpg | 515984
BBA | BOMBAS HIDRAULICAS | BBA.POZO | BOMBAS POZOS |  | PEDROLLO | 4 | 1 HP | 100709 | BOMBA SUMERGIBLE PEDROLLO 4SR4m-9 11/4p + PD 1HP 220V 5.2A | BOMBA SUMERGIBLE PEDROLLO 4SR4m-9 11/4p + PD 1HP 220V 5.2A | 100709.jpg | 538796
BBA | BOMBAS HIDRAULICAS | BBA.POZO | BOMBAS POZOS |  | PEDROLLO | 7 | 3 a 5 HP | 100710 | BOMBA SUMERGIBLE POZO PEDROLLO 4SR M4-26+PD 3HP 220V | BOMBA SUMERGIBLE POZO PEDROLLO 4SR M4-26+PD 3HP 220V | 100710.jpg | 838165
BBA | BOMBAS HIDRAULICAS | BBA.POZO | BOMBAS POZOS |  | PEDROLLO | 5 | 1-1/2 HP | 100711 | BOMBA SUMERGIBLE POZO PEDROLLO 4SR 4-14+ PD 1.5HP 380V | BOMBA SUMERGIBLE POZO PEDROLLO 4SR 4-14+ PD 1.5HP 380V | 100711.jpg | 560490
BBA | BOMBAS HIDRAULICAS | BBA.POZO | BOMBAS POZOS |  | PEDROLLO | 6 | 2 HP | 100712 | BOMBA SUMERGIBLE POZO PEDROLLO 4SR 4-18+PD 2HP 380V | BOMBA SUMERGIBLE POZO PEDROLLO 4SR 4-18+PD 2HP 380V | 100712.jpg | 643814
BBA | BOMBAS HIDRAULICAS | BBA.POZO | BOMBAS POZOS |  | PEDROLLO | 7 | 3 a 5 HP | 100713 | BOMBA SUMERGIBLE POZO PEDROLLO 4SR 4-26+ PD 3HP 380V | BOMBA SUMERGIBLE POZO PEDROLLO 4SR 4-26+ PD 3HP 380V | 100713.jpg | 757423
BBA | BOMBAS HIDRAULICAS | BBA.POZO | BOMBAS POZOS |  | PEDROLLO | 7 | 3 a 5 HP | 100714 | BOMBA SUMERGIBLE POZO PEDROLLO 4SR 4-35+ PD 4HP 380V | BOMBA SUMERGIBLE POZO PEDROLLO 4SR 4-35+ PD 4HP 380V | 100714.jpg | 968577
BBA | BOMBAS HIDRAULICAS | BBA.POZO | BOMBAS POZOS |  | PEDROLLO | 4 | 1 HP | 100715 | BOMBA SUMERGIBLE POZO PEDROLLO 4SR 4-9+ PD 1HP 380V | BOMBA SUMERGIBLE POZO PEDROLLO 4SR 4-9+ PD 1HP 380V | 100715.jpg | 527158
BBA | BOMBAS HIDRAULICAS | BBA.POZO | BOMBAS POZOS |  | PEDROLLO | 6 | 2 HP | 100716 | BOMBA SUMERGIBLE POZO PEDROLLO 4SR 6M-13+ PD 2HP 220V | BOMBA SUMERGIBLE POZO PEDROLLO 4SR 6M-13+ PD 2HP 220V | 100716.jpg | 689795
BBA | BOMBAS HIDRAULICAS | BBA.POZO | BOMBAS POZOS |  | PEDROLLO | 7 | 3 a 5 HP | 100717 | BOMBA SUMERGIBLE POZO PEDROLLO 4SR 6M-17+ PD 3HP 220V | BOMBA SUMERGIBLE POZO PEDROLLO 4SR 6M-17+ PD 3HP 220V | 100717.jpg | 815448
BBA | BOMBAS HIDRAULICAS | BBA.POZO | BOMBAS POZOS |  | PEDROLLO | 4 | 1 HP | 100718 | BOMBA SUMERGIBLE POZO PEDROLLO 4SR 6M-6+ PD 1HP 220V | BOMBA SUMERGIBLE POZO PEDROLLO 4SR 6M-6+ PD 1HP 220V | 100718.jpg | 523648
BBA | BOMBAS HIDRAULICAS | BBA.POZO | BOMBAS POZOS |  | PEDROLLO | 5 | 1-1/2 HP | 100719 | BOMBA SUMERGIBLE POZO PEDROLLO 4SR 6M-9+ PD 1.5HP 220V | BOMBA SUMERGIBLE POZO PEDROLLO 4SR 6M-9+ PD 1.5HP 220V | 100719.jpg | 589681
BBA | BOMBAS HIDRAULICAS | BBA.POZO | BOMBAS POZOS |  | PEDROLLO | 6 | 2 HP | 100720 | BOMBA SUMERGIBLE POZO PEDROLLO 4SR 6-13+PD 2HP 380V | BOMBA SUMERGIBLE POZO PEDROLLO 4SR 6-13+PD 2HP 380V | 100720.jpg | 628665
BBA | BOMBAS HIDRAULICAS | BBA.POZO | BOMBAS POZOS |  | PEDROLLO | 7 | 3 a 5 HP | 100721 | BOMBA SUMERGIBLE POZO PEDROLLO 4SR 6-17+ PD 3HP 380V | BOMBA SUMERGIBLE POZO PEDROLLO 4SR 6-17+ PD 3HP 380V | 100721.jpg | 734694
BBA | BOMBAS HIDRAULICAS | BBA.POZO | BOMBAS POZOS |  | PEDROLLO | 7 | 3 a 5 HP | 100722 | BOMBA SUMERGIBLE POZO PEDROLLO 4SR 6-23+ PD 4HP 380V | BOMBA SUMERGIBLE POZO PEDROLLO 4SR 6-23+ PD 4HP 380V | 100722.jpg | 924059
BBA | BOMBAS HIDRAULICAS | BBA.POZO | BOMBAS POZOS |  | PEDROLLO | 5 | 1-1/2 HP | 100723 | BOMBA SUMERGIBLE POZO PEDROLLO 4SR 6-9+ PD 1.5HP 380V | BOMBA SUMERGIBLE POZO PEDROLLO 4SR 6-9+ PD 1.5HP 380V | 100723.jpg | 552910
BBA | BOMBAS HIDRAULICAS | BBA.POZO | BOMBAS POZOS |  | PEDROLLO | 4 | 1 HP | 100724 | BOMBA SUMERGIBLE POZO PEDROLLO 4SR 6-6+ PD 1HP 380V | BOMBA SUMERGIBLE POZO PEDROLLO 4SR 6-6+ PD 1HP 380V | 100724.jpg | 512009
BBA | BOMBAS HIDRAULICAS | BBA.POZO | BOMBAS POZOS |  | PEDROLLO | 7 | 3 a 5 HP | 100725 | BOMBA SUMERGIBLE PEDROLLO 4SR8m-13 DESC. 2p C/M PD 3HP 220V | BOMBA SUMERGIBLE PEDROLLO 4SR8m-13 DESC. 2p C/M PD 3HP 220V | 100725.jpg | 769180
BBA | BOMBAS HIDRAULICAS | BBA.POZO | BOMBAS POZOS |  | PEDROLLO | 4 | 1 HP | 100726 | BOMBA SUMERGIBLE POZO PEDROLLO 4SR8m-4 2p + PD 1HP 220V | BOMBA SUMERGIBLE POZO PEDROLLO 4SR8m-4 2p + PD 1HP 220V | 100726.jpg | 508499
BBA | BOMBAS HIDRAULICAS | BBA.POZO | BOMBAS POZOS |  | PEDROLLO | 5 | 1-1/2 HP | 100727 | BOMBA SUMERGIBLE POZO PEDROLLO 4SR 8M-7+ PD 1.5HP 220V | BOMBA SUMERGIBLE POZO PEDROLLO 4SR 8M-7+ PD 1.5HP 220V | 100727.jpg | 574532
BBA | BOMBAS HIDRAULICAS | BBA.POZO | BOMBAS POZOS |  | PEDROLLO | 6 | 2 HP | 100728 | BOMBA SUMERGIBLE PEDROLLO 4SR 8M-9 M/PEDROLLO 2HP 220V | BOMBA SUMERGIBLE PEDROLLO 4SR 8M-9 M/PEDROLLO 2HP 220V | 100728.jpg | 636793
BBA | BOMBAS HIDRAULICAS | BBA.POZO | BOMBAS POZOS |  | PEDROLLO | 6 | 2 HP | 100729 | BOMBA SUMERGIBLE POZO PEDROLLO 4SR 8-9+PD 2HP 380V | BOMBA SUMERGIBLE POZO PEDROLLO 4SR 8-9+PD 2HP 380V | 100729.jpg | 575639
BBA | BOMBAS HIDRAULICAS | BBA.POZO | BOMBAS POZOS |  | PEDROLLO | 7 | 3 a 5 HP | 100730 | BOMBA SUMERGIBLE POZO PEDROLLO 4SR 8-13+ PD 3HP 380V | BOMBA SUMERGIBLE POZO PEDROLLO 4SR 8-13+ PD 3HP 380V | 100730.jpg | 681668
BBA | BOMBAS HIDRAULICAS | BBA.POZO | BOMBAS POZOS |  | PEDROLLO | 7 | 3 a 5 HP | 100731 | BOMBA SUMERGIBLE POZO PEDROLLO 4SR 8-17+ PD 4HP 380V | BOMBA SUMERGIBLE POZO PEDROLLO 4SR 8-17+ PD 4HP 380V | 100731.jpg | 818018
BBA | BOMBAS HIDRAULICAS | BBA.POZO | BOMBAS POZOS |  | PEDROLLO | 8 | 5,5 a 10 HP | 100732 | BOMBA SUMERGIBLE POZO PEDROLLO 4SR 8-23+ PD 5.5HP 380V | BOMBA SUMERGIBLE POZO PEDROLLO 4SR 8-23+ PD 5.5HP 380V | 100732.jpg | 1151277
BBA | BOMBAS HIDRAULICAS | BBA.POZO | BOMBAS POZOS |  | PEDROLLO | 4 | 1 HP | 100733 | BOMBA SUMERGIBLE POZO PEDROLLO 4SR 8-4+ PD 1HP 380V | BOMBA SUMERGIBLE POZO PEDROLLO 4SR 8-4+ PD 1HP 380V | 100733.jpg | 496861
BBA | BOMBAS HIDRAULICAS | BBA.POZO | BOMBAS POZOS |  | PEDROLLO | 5 | 1-1/2 HP | 100734 | BOMBA SUMERGIBLE POZO PEDROLLO 4SR 8-7+ PD 1.5HP 380V | BOMBA SUMERGIBLE POZO PEDROLLO 4SR 8-7+ PD 1.5HP 380V | 100734.jpg | 537761
BBA | BOMBAS HIDRAULICAS | BBA.POZO | BOMBAS POZOS |  | PEDROLLO | 8 | 5,5 a 10 HP | 100735 | BOMBA SUMERGIBLE POZO PEDROLLO 4SR 8-31+ PD 7.5HP 380V | BOMBA SUMERGIBLE POZO PEDROLLO 4SR 8-31+ PD 7.5HP 380V | 100735.jpg | 1370928
BBA | BOMBAS HIDRAULICAS | BBA.POZO | BOMBAS POZOS |  | PEDROLLO | 6 | 2 HP | 100736 | BOMBA SUMERGIBLE POZO PEDROLLO 4SR 10M-7 + PD 2HP 220V | BOMBA SUMERGIBLE POZO PEDROLLO 4SR 10M-7 + PD 2HP 220V | 100736.jpg | 674647
BBA | BOMBAS HIDRAULICAS | BBA.POZO | BOMBAS POZOS |  | PEDROLLO | 7 | 3 a 5 HP | 100737 | BOMBA SUMERGIBLE POZO PEDROLLO 4SR 10M-10 + PD 3HP 220V | BOMBA SUMERGIBLE POZO PEDROLLO 4SR 10M-10 + PD 3HP 220V | 100737.jpg | 815448
BBA | BOMBAS HIDRAULICAS | BBA.POZO | BOMBAS POZOS |  | PEDROLLO | 6 | 2 HP | 100738 | BOMBA SUMERGIBLE POZO PEDROLLO 4SR 10-7 + PD 2HP 380V | BOMBA SUMERGIBLE POZO PEDROLLO 4SR 10-7 + PD 2HP 380V | 100738.jpg | 613516
BBA | BOMBAS HIDRAULICAS | BBA.POZO | BOMBAS POZOS |  | PEDROLLO | 7 | 3 a 5 HP | 100739 | BOMBA SUMERGIBLE POZO PEDROLLO 4SR 10-10 + PD 3HP 380V | BOMBA SUMERGIBLE POZO PEDROLLO 4SR 10-10 + PD 3HP 380V | 100739.jpg | 734694
BBA | BOMBAS HIDRAULICAS | BBA.POZO | BOMBAS POZOS |  | PEDROLLO | 8 | 5,5 a 10 HP | 100740 | BOMBA SUMERGIBLE POZO PEDROLLO 4SR 10-20 + PD 5.5HP 380V | BOMBA SUMERGIBLE POZO PEDROLLO 4SR 10-20 + PD 5.5HP 380V | 100740.jpg | 1272467
BBA | BOMBAS HIDRAULICAS | BBA.POZO | BOMBAS POZOS |  | PEDROLLO | 8 | 5,5 a 10 HP | 100741 | BOMBA SUMERGIBLE POZO PEDROLLO 4SR 10-26 + PD 7.5HP 380V | BOMBA SUMERGIBLE POZO PEDROLLO 4SR 10-26 + PD 7.5HP 380V | 100741.jpg | 1567861
BBA | BOMBAS HIDRAULICAS | BBA.POZO | BOMBAS POZOS |  | PEDROLLO | 7 | 3 a 5 HP | 100742 | BOMBA SUMERGIBLE POZO PEDROLLO 4SR 12M-9 + PD 3HP 220V | BOMBA SUMERGIBLE POZO PEDROLLO 4SR 12M-9 + PD 3HP 220V | 100742.jpg | 820172
BBA | BOMBAS HIDRAULICAS | BBA.POZO | BOMBAS POZOS |  | PEDROLLO | 7 | 3 a 5 HP | 100743 | BOMBA SUMERGIBLE POZO PEDROLLO 4SR 12-9 + PD 3HP 380V | BOMBA SUMERGIBLE POZO PEDROLLO 4SR 12-9 + PD 3HP 380V | 100743.jpg | 727126
BBA | BOMBAS HIDRAULICAS | BBA.POZO | BOMBAS POZOS |  | PEDROLLO | 7 | 3 a 5 HP | 100744 | BOMBA SUMERGIBLE POZO PEDROLLO 4SR 12-12 + PD 4HP 380V | BOMBA SUMERGIBLE POZO PEDROLLO 4SR 12-12 + PD 4HP 380V | 100744.jpg | 878601
BBA | BOMBAS HIDRAULICAS | BBA.POZO | BOMBAS POZOS |  | PEDROLLO | 8 | 5,5 a 10 HP | 100745 | BOMBA SUMERGIBLE POZO PEDROLLO 4SR 12-16 + PD 5.5HP 380V | BOMBA SUMERGIBLE POZO PEDROLLO 4SR 12-16 + PD 5.5HP 380V | 100745.jpg | 1227021
BBA | BOMBAS HIDRAULICAS | BBA.POZO | BOMBAS POZOS |  | PEDROLLO | 8 | 5,5 a 10 HP | 100746 | BOMBA SUMERGIBLE POZO PEDROLLO 4SR 12-22 + PD 7.5HP 380V | BOMBA SUMERGIBLE POZO PEDROLLO 4SR 12-22 + PD 7.5HP 380V | 100746.jpg | 1431522
BBA | BOMBAS HIDRAULICAS | BBA.POZO | BOMBAS POZOS |  | PEDROLLO | 6 | 2 HP | 100747 | BOMBA SUMERGIBLE POZO PEDROLLO 4SR 15M-5 + PD 2HP 220V | BOMBA SUMERGIBLE POZO PEDROLLO 4SR 15M-5 + PD 2HP 220V | 100747.jpg | 651942
BBA | BOMBAS HIDRAULICAS | BBA.POZO | BOMBAS POZOS |  | PEDROLLO | 7 | 3 a 5 HP | 100748 | BOMBA SUMERGIBLE POZO PEDROLLO 4SR 15M-7 + PD 3HP 220V | BOMBA SUMERGIBLE POZO PEDROLLO 4SR 15M-7 + PD 3HP 220V | 100748.jpg | 754865
BBA | BOMBAS HIDRAULICAS | BBA.POZO | BOMBAS POZOS |  | PEDROLLO | 6 | 2 HP | 100749 | BOMBA SUMERGIBLE POZO PEDROLLO 4SR 15-5 + PD 2HP 380V | BOMBA SUMERGIBLE POZO PEDROLLO 4SR 15-5 + PD 2HP 380V | 100749.jpg | 590787
BBA | BOMBAS HIDRAULICAS | BBA.POZO | BOMBAS POZOS |  | PEDROLLO | 7 | 3 a 5 HP | 100750 | BOMBA SUMERGIBLE POZO PEDROLLO 4SR 15-7 + PD 3HP 380V | BOMBA SUMERGIBLE POZO PEDROLLO 4SR 15-7 + PD 3HP 380V | 100750.jpg | 674111
BBA | BOMBAS HIDRAULICAS | BBA.POZO | BOMBAS POZOS |  | PEDROLLO | 8 | 5,5 a 10 HP | 100751 | BOMBA SUMERGIBLE POZO PEDROLLO 4SR 15-13 + PD 5.5HP 380V | BOMBA SUMERGIBLE POZO PEDROLLO 4SR 15-13 + PD 5.5HP 380V | 100751.jpg | 1151277
BBA | BOMBAS HIDRAULICAS | BBA.POZO | BOMBAS POZOS |  | PEDROLLO | 8 | 5,5 a 10 HP | 100752 | BOMBA SUMERGIBLE POZO PEDROLLO 4SR 15-18 + PD 7.5HP 380V | BOMBA SUMERGIBLE POZO PEDROLLO 4SR 15-18 + PD 7.5HP 380V | 100752.jpg | 1370928
ACC | ACCESORIOS | ACC.HIDRON | ACCESORIOS HIDRONEUMATICOS |  | PEDROLLO |  |  | 100754 | TUBO FLEXIBLE 100cm 1p | TUBO FLEXIBLE 100cm 1p | 100754.jpg | 19814
ACC | ACCESORIOS | ACC.HIDRON | ACCESORIOS HIDRONEUMATICOS |  | PEDROLLO |  |  | 100755 | APE TUBO FLEXIBLE PEDROLLO 50cm C/CODO 1p | APE TUBO FLEXIBLE PEDROLLO 50cm C/CODO 1p | 100755.jpg | 15244
HIDRO | HIDRONEUMATICOS | KIT.HIDRO1 | KIT HIDRONEUMATICOS |  | VAREM |  |  | 100787 | APE KIT HIDRONEUMATICO VAREM MOD. 24LT+ACC.SQD | APE KIT HIDRONEUMATICO VAREM MOD. 24LT+ACC.SQD | 100787.jpg | 51158 |  |  | 188040
BBA | BOMBAS HIDRAULICAS | BBA.PILETA | BOMBAS PILETAS |  | SHOTT |  |  | 100794 | BOMBA PILETA SHOTT 10.10/500 6W 220V 450 L/H 0.8MTS. | BOMBA PILETA SHOTT 10.10/500 6W 220V 450 L/H 0.8MTS. | 100794.jpg | 17636
BBA | BOMBAS HIDRAULICAS | BBA.PILETA | BOMBAS PILETAS |  | SHOTT |  |  | 100795 | BOMBA PILETA SHOTT 11.10/800 14.5W 220V 800 L/H 1.3MTS. | BOMBA PILETA SHOTT 11.10/800 14.5W 220V 800 L/H 1.3MTS. | 100795.jpg | 21206
BBA | BOMBAS HIDRAULICAS | BBA.PILETA | BOMBAS PILETAS |  | SHOTT |  |  | 100796 | BOMBA PILETA SHOTT 12.10/1400 35W 220V 1400 L/H 2.1MTS. | BOMBA PILETA SHOTT 12.10/1400 35W 220V 1400 L/H 2.1MTS. | 100796.jpg | 33736
BBA | BOMBAS HIDRAULICAS | BBA.PILETA | BOMBAS PILETAS |  | SHOTT |  |  | 100797 | BOMBA PILETA SHOTT 12.10S/2000 40W 220V 2000 L/H 2.3MTS. | BOMBA PILETA SHOTT 12.10S/2000 40W 220V 2000 L/H 2.3MTS. | 100797.jpg | 39103
BBA | BOMBAS HIDRAULICAS | BBA.PILETA | BOMBAS PILETAS |  | SHOTT |  |  | 100798 | BOMBA PILETA SHOTT 13.10/3000 60W 220V 3000 L/H | BOMBA PILETA SHOTT 13.10/3000 60W 220V 3000 L/H | 100798.jpg | 76517
BBA | BOMBAS HIDRAULICAS | BBA.PILETA | BOMBAS PILETAS |  | SHOTT |  |  | 100799 | BOMBA PILETA SHOTT 13.10S/4000 65W 220V 4000 L/H | BOMBA PILETA SHOTT 13.10S/4000 65W 220V 4000 L/H | 100799.jpg | 92939
BBA | BOMBAS HIDRAULICAS | BBA.PILETA | BOMBAS PILETAS |  | SHOTT |  |  | 100800 | BOMBA PILETA SHOTT 9.10/300 5W 220V 300 L/H 0.6MTS. | BOMBA PILETA SHOTT 9.10/300 5W 220V 300 L/H 0.6MTS. | 100800.jpg | 21737
BBA | BOMBAS HIDRAULICAS | BBA.SUPERF | BOMBAS SUPERFICIES |  | UR |  |  | 100855 | BPE ELECTROB. PORTATIL UR DIESEL 12V 150W | BPE ELECTROB. PORTATIL UR DIESEL 12V 150W | 100855.jpg | 267726
BBA | BOMBAS HIDRAULICAS | BBA.SUPERF | BOMBAS SUPERFICIES |  | UR |  |  | 100856 | BPE ELECTROB. PORTATIL UR DIESEL 24V 150W | BPE ELECTROB. PORTATIL UR DIESEL 24V 150W | 100856.jpg | 267726
HIDRO | HIDRONEUMATICOS | ESTANQUE | ESTANQUES HIDRONEUMATICOS |  | VAREM |  |  | 100873 | APE ESTANQUE VAREM 1000LT VERTICAL 10BAR 2p | APE ESTANQUE VAREM 1000LT VERTICAL 10BAR 2p | 100873.jpg | 2359862
HIDRO | HIDRONEUMATICOS | ESTANQUE | ESTANQUES HIDRONEUMATICOS |  | VAREM |  |  | 100874 | ESTANQUE VAREM 100LT HORIZONTAL 10BAR 1p | ESTANQUE VAREM 100LT HORIZONTAL 10BAR 1p | 100874.jpg | 209465 |  |  |  | 188784
HIDRO | HIDRONEUMATICOS | ESTANQUE | ESTANQUES HIDRONEUMATICOS |  | VAREM |  |  | 100875 | APE ESTANQUE VAREM 100LT VERTICAL 10BAR 1p | APE ESTANQUE VAREM 100LT VERTICAL 10BAR 1p | 100875.jpg | 219592 |  |  |  | 188785
HIDRO | HIDRONEUMATICOS | ESTANQUE | ESTANQUES HIDRONEUMATICOS |  | VAREM |  |  | 100877 | APE ESTANQUE VAREM 200LT HORIZONTAL 10BAR 1p1/2 | APE ESTANQUE VAREM 200LT HORIZONTAL 10BAR 1p1/2 | 100877.jpg | 373092
HIDRO | HIDRONEUMATICOS | ESTANQUE | ESTANQUES HIDRONEUMATICOS |  | VAREM |  |  | 100878 | ESTANQUE VAREM 200LT VERTICAL 10BAR 11/2p | ESTANQUE VAREM 200LT VERTICAL 10BAR 11/2p | 100878.jpg | 356676
HIDRO | HIDRONEUMATICOS | ESTANQUE | ESTANQUES HIDRONEUMATICOS |  | VAREM |  |  | 100879 | APE ESTANQUE VAREM 20LT VERTICAL 8BAR 1p INOXIDABLE | APE ESTANQUE VAREM 20LT VERTICAL 8BAR 1p INOXIDABLE | 100879.jpg | 124843
HIDRO | HIDRONEUMATICOS | ESTANQUE | ESTANQUES HIDRONEUMATICOS |  | VAREM |  |  | 100880 | APE ESTANQUE VAREM 24LT VERTICAL 6BAR 1p | APE ESTANQUE VAREM 24LT VERTICAL 6BAR 1p | 100880.jpg | 29519
HIDRO | HIDRONEUMATICOS | ESTANQUE | ESTANQUES HIDRONEUMATICOS |  | VAREM |  |  | 100881 | ESTANQUE VAREM 300LT VERTICAL 10BAR 1p1/2 | ESTANQUE VAREM 300LT VERTICAL 10BAR 1p1/2 | 100881.jpg | 428523
HIDRO | HIDRONEUMATICOS | ESTANQUE | ESTANQUES HIDRONEUMATICOS |  | VAREM |  |  | 100882 | ESTANQUE VAREM 500LT VERTICAL 10BAR 11/2p | ESTANQUE VAREM 500LT VERTICAL 10BAR 11/2p | 100882.jpg | 737124
HIDRO | HIDRONEUMATICOS | ESTANQUE | ESTANQUES HIDRONEUMATICOS |  | VAREM |  |  | 100883 | ESTANQUE HIDR. VAREM 60LT HORIZONTAL 10BAR 1p | ESTANQUE HIDR. VAREM 60LT HORIZONTAL 10BAR 1p | 100883.jpg | 122055
HIDRO | HIDRONEUMATICOS | ESTANQUE | ESTANQUES HIDRONEUMATICOS |  | VAREM |  |  | 100884 | ESTANQUE VAREM 60LT VERTICAL 10BAR 1p | ESTANQUE VAREM 60LT VERTICAL 10BAR 1p | 100884.jpg | 126958
HIDRO | HIDRONEUMATICOS | ESTANQUE | ESTANQUES HIDRONEUMATICOS |  | VAREM |  |  | 100885 | APE ESTANQUE VAREM 750LT VERTICAL 10BAR 1p1/2 | APE ESTANQUE VAREM 750LT VERTICAL 10BAR 1p1/2 | 100885.jpg | 1304969
ACC | ACCESORIOS | ACC.BOMBA | ACCESORIOS BOMBAS |  | WATERTECH |  |  | 100892 | APE CONTROL ELECT.WATERTECH AUTOPRESS 16 16A 220V | APE CONTROL ELECT.WATERTECH AUTOPRESS 16 16A 220V | 100892.jpg | 85537
ACC | ACCESORIOS | ACC.BOMBA | ACCESORIOS BOMBAS |  | WATERTECH |  |  | 100894 | APE CONTROL ELECT.WATERTECH AUTOPRESS 30 30A 220V | APE CONTROL ELECT.WATERTECH AUTOPRESS 30 30A 220V | 100894.jpg | 151880
BBA | BOMBAS HIDRAULICAS | BBA.SUMERG | BOMBAS SUMERGIBLES |  | ZENIT | 6 | 2 HP | 100895 | BZE ELECTROB. SUM. ZENIT APE200/2/G50H 2.3HP 220V | BZE ELECTROB. SUM. ZENIT APE200/2/G50H 2.3HP 220V | 100895.jpg | 911091
BBA | BOMBAS HIDRAULICAS | BBA.SUMERG | BOMBAS SUMERGIBLES |  | ZENIT | 4 | 1 HP | 100896 | BZE ELECTROB. SUM. ZENIT APS100/2/G40H 1.2HP 220V | BZE ELECTROB. SUM. ZENIT APS100/2/G40H 1.2HP 220V | 100896.jpg | 647109
BBA | BOMBAS HIDRAULICAS | BBA.SUMERG | BOMBAS SUMERGIBLES |  | ZENIT | 6 | 2 HP | 100897 | BZE ELECTROB. SUM. ZENIT APE200/2/G50H 2.3HP 380V | BZE ELECTROB. SUM. ZENIT APE200/2/G50H 2.3HP 380V | 100897.jpg | 835599
BBA | BOMBAS HIDRAULICAS | BBA.SUMERG | BOMBAS SUMERGIBLES |  | ZENIT | 7 | 3 a 5 HP | 100898 | BZE ELECTROB. SUM. ZENIT APN300/2/G50H 3HP 380V | BZE ELECTROB. SUM. ZENIT APN300/2/G50H 3HP 380V | 100898.jpg | 1783335
BBA | BOMBAS HIDRAULICAS | BBA.SUMERG | BOMBAS SUMERGIBLES |  | ZENIT | 7 | 3 a 5 HP | 100899 | BZE ELECTROB. SUM. ZENIT APN400/2/G50H 4.0HP 380V | BZE ELECTROB. SUM. ZENIT APN400/2/G50H 4.0HP 380V | 100899.jpg | 2320429
BBA | BOMBAS HIDRAULICAS | BBA.SUMERG | BOMBAS SUMERGIBLES |  | ZENIT | 8 | 5,5 a 10 HP | 100900 | BOMBA ZENIT APN550/2/G50H 5.5HP 380V 8.7A 10MM 2p | BOMBA ZENIT APN550/2/G50H 5.5HP 380V 8.7A 10MM 2p | 100900.jpg | 2513696
BBA | BOMBAS HIDRAULICAS | BBA.SUMERG | BOMBAS SUMERGIBLES |  | ZENIT | 6 | 2 HP | 100901 | BOMBA ZENIT APN250/2/G40H 2.5HP 380V 4.3AMP 11/2p 10MM | BOMBA ZENIT APN250/2/G40H 2.5HP 380V 4.3AMP 11/2p 10MM | 100901.jpg | 1755333
BBA | BOMBAS HIDRAULICAS | BBA.SUMERG | BOMBAS SUMERGIBLES |  | ZENIT | 4 | 1 HP | 100902 | BZE ELECTROB. SUM. ZENIT DGE100/2/G50V 1HP 220V | BZE ELECTROB. SUM. ZENIT DGE100/2/G50V 1HP 220V | 100902.jpg | 562965
BBA | BOMBAS HIDRAULICAS | BBA.SUMERG | BOMBAS SUMERGIBLES |  | ZENIT | 5 | 1-1/2 HP | 100903 | BZE ELECTROB. SUM. ZENIT DGE150/2/G50V 1.5HP 220V | BZE ELECTROB. SUM. ZENIT DGE150/2/G50V 1.5HP 220V | 100903.jpg | 666114
BBA | BOMBAS HIDRAULICAS | BBA.SUMERG | BOMBAS SUMERGIBLES |  | ZENIT | 6 | 2 HP | 100904 | BZE ELECTROB. SUM. ZENIT DGE200/2/G50V 2HP 220V | BZE ELECTROB. SUM. ZENIT DGE200/2/G50V 2HP 220V | 100904.jpg | 755507
BBA | BOMBAS HIDRAULICAS | BBA.SUMERG | BOMBAS SUMERGIBLES |  | ZENIT | 2 | ½ HP | 100905 | BZE ELECTROB. SUM. ZENIT DGE50/2/G50V 0.5HP 220V | BZE ELECTROB. SUM. ZENIT DGE50/2/G50V 0.5HP 220V | 100905.jpg | 429733
BBA | BOMBAS HIDRAULICAS | BBA.SUMERG | BOMBAS SUMERGIBLES |  | ZENIT | 3 | ¾ HP | 100906 | BZE ELECTROB. SUM. ZENIT DGE75/2/G50V 0.7HP 220V | BZE ELECTROB. SUM. ZENIT DGE75/2/G50V 0.7HP 220V | 100906.jpg | 448321
BBA | BOMBAS HIDRAULICAS | BBA.SUMERG | BOMBAS SUMERGIBLES |  | ZENIT | 5 | 1-1/2 HP | 100907 | BZE ELECTROB. SUM. ZENIT DGO150/2/65V 1.5HP 220V | BZE ELECTROB. SUM. ZENIT DGO150/2/65V 1.5HP 220V | 100907.jpg | 827309
BBA | BOMBAS HIDRAULICAS | BBA.SUMERG | BOMBAS SUMERGIBLES |  | ZENIT | 4 | 1 HP | 100908 | BZE ELECTROB. SUM. ZENIT DGO100/2/G50V 1.2HP 220V | BZE ELECTROB. SUM. ZENIT DGO100/2/G50V 1.2HP 220V | 100908.jpg | 658294
BBA | BOMBAS HIDRAULICAS | BBA.SUMERG | BOMBAS SUMERGIBLES |  | ZENIT | 6 | 2 HP | 100909 | BZE ELECTROB. SUM. ZENIT DGO200/2/G50V 2HP 220V | BZE ELECTROB. SUM. ZENIT DGO200/2/G50V 2HP 220V | 100909.jpg | 832667
BBA | BOMBAS HIDRAULICAS | BBA.SUMERG | BOMBAS SUMERGIBLES |  | ZENIT | 2 | ½ HP | 100910 | BOMBA ZENIT DGO 50/2/G50V-M 0.5HP 220V 2.9AMP 2p 40MM | BOMBA ZENIT DGO 50/2/G50V-M 0.5HP 220V 2.9AMP 2p 40MM | 100910.jpg | 489173
BBA | BOMBAS HIDRAULICAS | BBA.SUMERG | BOMBAS SUMERGIBLES |  | ZENIT | 6 | 2 HP | 100912 | BZE BBA. SUM. ZENIT DGO 200/2/80-T 2HP 380V 8.7A 80MM | BZE BBA. SUM. ZENIT DGO 200/2/80-T 2HP 380V 8.7A 80MM | 100912.jpg | 944022
BBA | BOMBAS HIDRAULICAS | BBA.SUMERG | BOMBAS SUMERGIBLES |  | ZENIT | 3 | ¾ HP | 100915 | BZE ELECTROB. SUM. ZENIT DRO75/2/G32V 0.75HP 220V | BZE ELECTROB. SUM. ZENIT DRO75/2/G32V 0.75HP 220V | 100915.jpg | 560026
BBA | BOMBAS HIDRAULICAS | BBA.SUMERG | BOMBAS SUMERGIBLES |  | ZENIT | 4 | 1 HP | 100916 | BOMBA ZENIT DRE 100/2/G50V-M 1.2HP 220V 4.5A 2p | BOMBA ZENIT DRE 100/2/G50V-M 1.2HP 220V 4.5A 2p | 100916.jpg | 493172
BBA | BOMBAS HIDRAULICAS | BBA.SUMERG | BOMBAS SUMERGIBLES |  | ZENIT | 2 | ½ HP | 100917 | BZE ELECTROB. SUM. ZENIT DRE50/2/G32V 0.5HP 220V | BZE ELECTROB. SUM. ZENIT DRE50/2/G32V 0.5HP 220V | 100917.jpg | 334206
BBA | BOMBAS HIDRAULICAS | BBA.SUMERG | BOMBAS SUMERGIBLES |  | ZENIT | 3 | ¾ HP | 100918 | BZE ELECTROB. SUM. ZENIT DRE75/2/G32V 0.75HP 220V | BZE ELECTROB. SUM. ZENIT DRE75/2/G32V 0.75HP 220V | 100918.jpg | 387452
BBA | BOMBAS HIDRAULICAS | BBA.SUMERG | BOMBAS SUMERGIBLES |  | ZENIT | 4 | 1 HP | 100920 | BZE BBA. SUM. ZENIT DRO 100/2/G50V-M 1.2HP 220V4.1A 2p | BZE BBA. SUM. ZENIT DRO 100/2/G50V-M 1.2HP 220V4.1A 2p | 100920.jpg | 683215
BBA | BOMBAS HIDRAULICAS | BBA.SUMERG | BOMBAS SUMERGIBLES |  | ZENIT | 6 | 2 HP | 100921 | BZE ELECTROB. SUM. ZENIT DRO200/2/G50V 2HP 220V | BZE ELECTROB. SUM. ZENIT DRO200/2/G50V 2HP 220V | 100921.jpg | 792600
BBA | BOMBAS HIDRAULICAS | BBA.SUMERG | BOMBAS SUMERGIBLES |  | ZENIT | 2 | ½ HP | 100922 | BZE ELECTROB. SUM. ZENIT DRO50/2/G32V 0.5HP 220V | BZE ELECTROB. SUM. ZENIT DRO50/2/G32V 0.5HP 220V | 100922.jpg | 432220
BBA | BOMBAS HIDRAULICAS | BBA.SUMERG | BOMBAS SUMERGIBLES |  | ZENIT | 5 | 1-1/2 HP | 100923 | BZE ELECTROB. SUM. ZENIT DRE150/2/G50V 1.5HP 220V | BZE ELECTROB. SUM. ZENIT DRE150/2/G50V 1.5HP 220V | 100923.jpg | 560326
BBA | BOMBAS HIDRAULICAS | BBA.SUMERG | BOMBAS SUMERGIBLES |  | ZENIT | 6 | 2 HP | 100924 | BOMBA SUM. ZENIT DRE200/2/G50V 1.5KW 2HP 220V 9.3A 2p 15MM | BOMBA SUM. ZENIT DRE200/2/G50V 1.5KW 2HP 220V 9.3A 2p 15MM | 100924.jpg | 701291
BBA | BOMBAS HIDRAULICAS | BBA.SUMERG | BOMBAS SUMERGIBLES |  | ZENIT |  |  | 100925 | BZE ELECTROB. SUM. ZENIT DRE200/2/G50V 1.5KW 380V | BZE ELECTROB. SUM. ZENIT DRE200/2/G50V 1.5KW 380V | 100925.jpg | 781687
BBA | BOMBAS HIDRAULICAS | BBA.SUMERG | BOMBAS SUMERGIBLES |  | ZENIT | 6 | 2 HP | 100926 | BZE ELECTROB. SUM. ZENIT DRO200/2/G50V 2HP 380V | BZE ELECTROB. SUM. ZENIT DRO200/2/G50V 2HP 380V | 100926.jpg | 803393
BBA | BOMBAS HIDRAULICAS | BBA.SUMERG | BOMBAS SUMERGIBLES |  | ZENIT | 9 | Más de 10 HP | 100927 | BOMBA ZENIT DRP1000/2/80T 13.4HP 380V 19.8AMP 80MM 55x65MM | BOMBA ZENIT DRP1000/2/80T 13.4HP 380V 19.8AMP 80MM 55x65MM | 100927.jpg | 4032672
BBA | BOMBAS HIDRAULICAS | BBA.SUMERG | BOMBAS SUMERGIBLES |  | ZENIT | 7 | 3 a 5 HP | 100928 | BZE ELECTROB. SUM. ZENIT DRN300/2/80T 3.6HP 380V | BZE ELECTROB. SUM. ZENIT DRN300/2/80T 3.6HP 380V | 100928.jpg | 1686004
BBA | BOMBAS HIDRAULICAS | BBA.SUMERG | BOMBAS SUMERGIBLES |  | ZENIT | 8 | 5,5 a 10 HP | 100929 | BOMBA ZENIT DRN550/2/80T 5.5HP 380V 8.7AMP 80MM | BOMBA ZENIT DRN550/2/80T 5.5HP 380V 8.7AMP 80MM | 100929.jpg | 2418937
BBA | BOMBAS HIDRAULICAS | BBA.SUMERG | BOMBAS SUMERGIBLES |  | ZENIT | 8 | 5,5 a 10 HP | 100930 | BZE ELECTROB. SUM. ZENIT DRP750/2/80T 9.6HP 380V | BZE ELECTROB. SUM. ZENIT DRP750/2/80T 9.6HP 380V | 100930.jpg | 3751642
BBA | BOMBAS HIDRAULICAS | BBA.SUMERG | BOMBAS SUMERGIBLES |  | ZENIT | 6 | 2 HP | 100931 | BOMBA ZENIT GRE200/2/G50H-M 2.3HP 220V 10.6AMP 2p | BOMBA ZENIT GRE200/2/G50H-M 2.3HP 220V 10.6AMP 2p | 100931.jpg | 1404271
BBA | BOMBAS HIDRAULICAS | BBA.SUMERG | BOMBAS SUMERGIBLES |  | ZENIT | 4 | 1 HP | 100932 | BOMBA SUM. ZENIT GRS100/2/G40H 1.2HP 220V | BOMBA SUM. ZENIT GRS100/2/G40H 1.2HP 220V | 100932.jpg | 902484
BBA | BOMBAS HIDRAULICAS | BBA.SUMERG | BOMBAS SUMERGIBLES |  | ZENIT | 6 | 2 HP | 100933 | BZE ELECTROB. SUM. ZENIT GRI200/2/G50H 2.2HP 220V | BZE ELECTROB. SUM. ZENIT GRI200/2/G50H 2.2HP 220V | 100933.jpg | 1615984
BBA | BOMBAS HIDRAULICAS | BBA.SUMERG | BOMBAS SUMERGIBLES |  | ZENIT | 7 | 3 a 5 HP | 100934 | BOMBA ZENIT GRE200/2/G50H-T 2.3HP 380V 3.8AMP 2p | BOMBA ZENIT GRE200/2/G50H-T 2.3HP 380V 3.8AMP 2p | 100934.jpg | 1465152
BBA | BOMBAS HIDRAULICAS | BBA.SUMERG | BOMBAS SUMERGIBLES |  | ZENIT | 7 | 3 a 5 HP | 100935 | BOMBA ZENIT GRN300/2/G50H-T 3HP 380V 5.1AMP 2p | BOMBA ZENIT GRN300/2/G50H-T 3HP 380V 5.1AMP 2p | 100935.jpg | 2026368
BBA | BOMBAS HIDRAULICAS | BBA.SUMERG | BOMBAS SUMERGIBLES |  | ZENIT | 7 | 3 a 5 HP | 100936 | BZE ELECTROB. SUM. ZENIT GRN400/2/G50H 4HP 380V | BZE ELECTROB. SUM. ZENIT GRN400/2/G50H 4HP 380V | 100936.jpg | 2520242
BBA | BOMBAS HIDRAULICAS | BBA.SUMERG | BOMBAS SUMERGIBLES |  | ZENIT | 8 | 5,5 a 10 HP | 100937 | BOMBA ZENIT GRN550/2/G50H 5.5HP 380V 8.7A 2p | BOMBA ZENIT GRN550/2/G50H 5.5HP 380V 8.7A 2p | 100937.jpg | 2554371
BBA | BOMBAS HIDRAULICAS | BBA.SUMERG | BOMBAS SUMERGIBLES |  | ZENIT | 4 | 1 HP | 100938 | BZE ELECTROB. SUM. ZENIT GRS100/2/G40H 1.2HP 380V | BZE ELECTROB. SUM. ZENIT GRS100/2/G40H 1.2HP 380V | 100938.jpg | 909100
BBA | BOMBAS HIDRAULICAS | BBA.SUMERG | BOMBAS SUMERGIBLES |  | ZENIT | 6 | 2 HP | 100939 | BZE ELECTROB. SUM. ZENIT GRI200/2/G50H 2.2HP 380V | BZE ELECTROB. SUM. ZENIT GRI200/2/G50H 2.2HP 380V | 100939.jpg | 1534838
BBA | BOMBAS HIDRAULICAS | BBA.SUMERG | BOMBAS SUMERGIBLES |  | ZENIT | 9 | Más de 10 HP | 100940 | BZE ELECTROB. SUM. ZENIT SMP1000/4/100 11.9HP380V | BZE ELECTROB. SUM. ZENIT SMP1000/4/100 11.9HP380V | 100940.jpg | 6843036
BBA | BOMBAS HIDRAULICAS | BBA.SUMERG | BOMBAS SUMERGIBLES |  | ZENIT | 8 | 5,5 a 10 HP | 100941 | BZE ELECTROB. SUM. ZENIT SMP550/2/80T 7.5HP 380V | BZE ELECTROB. SUM. ZENIT SMP550/2/80T 7.5HP 380V | 100941.jpg | 3027217
MOTOR | MOTORES | MOTSUM | MOTORES SUMERGIBLES |  | PEDROLLO | 8 | 5,5 a 10 HP | 100994 | MOTOR SUMERGIBLE PEDROLLO 6p 5.5HP 400V 9,5A | MOTOR SUMERGIBLE PEDROLLO 6p 5.5HP 400V 9,5A | 100994.jpg | 919275
MOTOR | MOTORES | MOTELEC | MOTORES ELECTRICOS |  | PEDROLLO | 8 | 5,5 a 10 HP | 100995 | MOTOR SUMERGIBLE PEDROLLO 6p 7.5HP 400V 13,5A | MOTOR SUMERGIBLE PEDROLLO 6p 7.5HP 400V 13,5A | 100995.jpg | 944622
MOTOR | MOTORES | MOTELEC | MOTORES ELECTRICOS |  | PEDROLLO | 8 | 5,5 a 10 HP | 100996 | MOTOR SUMERGIBLE PEDROLLO 6p 10HP 400V 16.8A | MOTOR SUMERGIBLE PEDROLLO 6p 10HP 400V 16.8A | 100996.jpg | 1017843
MOTOR | MOTORES | MOTELEC | MOTORES ELECTRICOS |  | PEDROLLO | 9 | Más de 10 HP | 100998 | MOTOR SUMERGIBLE PEDROLLO 6p 15HP 400V 25.3A | MOTOR SUMERGIBLE PEDROLLO 6p 15HP 400V 25.3A | 100998.jpg | 1263054
AVU | VULCANO | ACC.PISCIN | ACCESORIOS PISCINAS |  | VULCANO |  |  | 101000 | AVU ACOPLE GIRATORIO 1 1/2p 1 1/4p | AVU ACOPLE GIRATORIO 1 1/2p 1 1/4p | 101000.jpg | 1721335
AVU | VULCANO | ACC.PISCIN | ACCESORIOS PISCINAS |  | VULCANO |  |  | 101001 | AVU ACOPLE ESPIGA 1 1/2p | AVU ACOPLE ESPIGA 1 1/2p | 101001.jpg | 2045479
AVU | VULCANO | ACC.PISCIN | ACCESORIOS PISCINAS |  | VULCANO |  |  | 101002 | AVU ACOPLE RÁPIDO COMBINADO 1 1/4p - 1 1/2p | AVU ACOPLE RÁPIDO COMBINADO 1 1/4p - 1 1/2p | 101002.jpg | 2414332
AVU | VULCANO | ACC.PISCIN | ACCESORIOS PISCINAS |  | VULCANO |  |  | 101006 | AVU ACOPLE. RÁPIDO LISO 1 1/4p | AVU ACOPLE. RÁPIDO LISO 1 1/4p | 101006.jpg | 1773
AVU | VULCANO | ACC.PISCIN | ACCESORIOS PISCINAS |  | VULCANO |  |  | 101007 | AVU ACOPLE. RÁPIDO LISO 1 1/2p | AVU ACOPLE. RÁPIDO LISO 1 1/2p | 101007.jpg | 1773
MOTOR | MOTORES | MOTSUM | MOTORES SUMERGIBLES |  | FRANKLIN | 8 | 5,5 a 10 HP | 101029 | MOTOR SUM. FRANKLIN 6p 10HP 380V 16A | MOTOR SUM. FRANKLIN 6p 10HP 380V 16A | 101029.jpg | 1020389
MOTOR | MOTORES | MOTSUM | MOTORES SUMERGIBLES |  | FRANKLIN | 9 | Más de 10 HP | 101030 | MOTOR SUM. FRANKLIN 6p 12.5HP 380V 20A | MOTOR SUM. FRANKLIN 6p 12.5HP 380V 20A | 101030.jpg | 1115827
MOTOR | MOTORES | MOTSUM | MOTORES SUMERGIBLES |  | FRANKLIN |  |  | 101031 | MOTOR SUM. FRANKLIN 6p 15HP 380V 24A | MOTOR SUM. FRANKLIN 6p 15HP 380V 24A | 101031.jpg | 1230972
MOTOR | MOTORES | MOTSUM | MOTORES SUMERGIBLES |  | FRANKLIN | 9 | Más de 10 HP | 101033 | MOTOR SUM. FRANKLIN 6p 25HP 380V 39A | MOTOR SUM. FRANKLIN 6p 25HP 380V 39A | 101033.jpg | 1644366
MOTOR | MOTORES | MOTSUM | MOTORES SUMERGIBLES |  | FRANKLIN | 9 | Más de 10 HP | 101034 | MOTOR SUM. FRANKLIN 6p 30HP 380V 45A | MOTOR SUM. FRANKLIN 6p 30HP 380V 45A | 101034.jpg | 1850319
BBA | BOMBAS HIDRAULICAS | BBA.POZO | BOMBAS POZOS |  | FRANKLIN | 9 | Más de 10 HP | 101035 | MOTOR SUMERG. FRANKLIN 40HP 380V 60AMP | MOTOR SUMERG. FRANKLIN 40HP 380V 60AMP | 101035.jpg | 2329306
AVU | VULCANO | ACC.PISCIN | ACCESORIOS PISCINAS |  | VULCANO |  |  | 101100 | HIDROJET BLANCO VULCANO | HIDROJET BLANCO VULCANO | 101100.jpg | 6295
AVU | VULCANO | ACC.PISCIN | ACCESORIOS PISCINAS |  | VULCANO |  |  | 101101 | HIDROJET PLATEADO VULCANO | HIDROJET PLATEADO VULCANO | 101101.jpg | 7723
AVU | VULCANO | ACC.PISCIN | ACCESORIOS PISCINAS |  | VULCANO |  |  | 101102 | AVU HIDROJET DORADO | AVU HIDROJET DORADO | 101102.jpg | 4986
AVU | VULCANO | ACC.PISCIN | ACCESORIOS PISCINAS |  | VULCANO |  |  | 101103 | PULSADOR BLANCO VULCANO | PULSADOR BLANCO VULCANO | 101103.jpg | 5938
AVU | VULCANO | ACC.PISCIN | ACCESORIOS PISCINAS |  | VULCANO |  |  | 101104 | PULSADOR PLATEADO VULCANO | PULSADOR PLATEADO VULCANO | 101104.jpg | 7723
AVU | VULCANO | ACC.PISCIN | ACCESORIOS PISCINAS |  | VULCANO |  |  | 101105 | AVU PULSADOR DORADO | AVU PULSADOR DORADO | 101105.jpg | 5688
AVU | VULCANO | ACC.PISCIN | ACCESORIOS PISCINAS |  | VULCANO |  |  | 101106 | REGULADOR DE AIRE BLANCO VULCANO | REGULADOR DE AIRE BLANCO VULCANO | 101106.jpg | 5462
AVU | VULCANO | ACC.PISCIN | ACCESORIOS PISCINAS |  | VULCANO |  |  | 101107 | REGULADOR DE AIRE PLATEADO VULCANO | REGULADOR DE AIRE PLATEADO VULCANO | 101107.jpg | 6533
AVU | VULCANO | ACC.PISCIN | ACCESORIOS PISCINAS |  | VULCANO |  |  | 101108 | AVU REGULADOR DE AIRE DORADO | AVU REGULADOR DE AIRE DORADO | 101108.jpg | 2970
AVU | VULCANO | ACC.PISCIN | ACCESORIOS PISCINAS |  | VULCANO |  |  | 101109 | DRENO HIDRO BLANCO VULCANO FIBRA VIDRIO | DRENO HIDRO BLANCO VULCANO FIBRA VIDRIO | 101109.jpg | 5938
AVU | VULCANO | ACC.PISCIN | ACCESORIOS PISCINAS |  | VULCANO |  |  | 101110 | DRENO HIDRO PLATEADO VULCANO FIBRA VIDRIO | DRENO HIDRO PLATEADO VULCANO FIBRA VIDRIO | 101110.jpg | 7723
AVU | VULCANO | ACC.PISCIN | ACCESORIOS PISCINAS |  | VULCANO |  |  | 101111 | AVU REBOSADERO DORADO | AVU REBOSADERO DORADO | 101111.jpg | 6248
HIDRO | HIDRONEUMATICOS | ESTANQUE | ESTANQUES HIDRONEUMATICOS |  | ESPA |  |  | 101633 | AIM ESTANQUE HORIZONTAL 20LTS. 10BAR 1p C/BASE | AIM ESTANQUE HORIZONTAL 20LTS. 10BAR 1p C/BASE | 101633.jpg | 49980
BBA | BOMBAS HIDRAULICAS | BBA.SUPERF | BOMBAS SUPERFICIES |  | PEDROLLO | 4 | 1 HP | 101930 | BOMBA PEDROLLO JSWm/2C 1HP 220V 4.7A 1x1p. | BOMBA PEDROLLO JSWm/2C 1HP 220V 4.7A 1x1p. | 101930.jpg | 297417 |  |  |  | 103010413
BBA | BOMBAS HIDRAULICAS | BBA.SUPERF | BOMBAS SUPERFICIES |  | PEDROLLO | 5 | 1-1/2 HP | 101931 | BOMBA PEDROLLO JSWm/2B 1.25HP 220V 1' X1' | BOMBA PEDROLLO JSWm/2B 1.25HP 220V 1' X1' | 101931.jpg | 316600
BBA | BOMBAS HIDRAULICAS | BBA.SUPERF | BOMBAS SUPERFICIES |  | PEDROLLO | 5 | 1-1/2 HP | 101932 | BOMBA PEDROLLO JSWm/2A 1.5HP 220V 6.6A 1x1p | BOMBA PEDROLLO JSWm/2A 1.5HP 220V 6.6A 1x1p | 101932.jpg | 335794
MOTOR | MOTORES | MOTSUM | MOTORES SUMERGIBLES |  | FRANKLIN | 8 | 5,5 a 10 HP | 101957 | MPE MOTOR SUM. FRANKLIN 4p 7.5HP 380V | MPE MOTOR SUM. FRANKLIN 4p 7.5HP 380V | 101957.jpg | 581220
AVU | VULCANO | ACC.PISCIN | ACCESORIOS PISCINAS |  | VULCANO |  |  | 102000 | AVU BOYA ROSETA. BLANCO. PLÁSTICO | AVU BOYA ROSETA. BLANCO. PLÁSTICO | 102000.jpg | 2368
AVU | VULCANO | ACC.PISCIN | ACCESORIOS PISCINAS |  | VULCANO |  |  | 102001 | AVU BOYA CON REGULADOR | AVU BOYA CON REGULADOR | 102001.jpg | 4284
HIDRO | HIDRONEUMATICOS | KIT.HIDRO1 | KIT HIDRONEUMATICOS |  | VAREM |  |  | 102017 | HIDRONEUMATICO VAREM 24LT+ACC. ITALTECNICA | HIDRONEUMATICO VAREM 24LT+ACC. ITALTECNICA | 102017.jpg | 44279 |  |  | 188015
BBA | BOMBAS HIDRAULICAS | BBA.POZO | BOMBAS POZOS |  | PEDROLLO | 9 | Más de 10 HP | 102023 | BPE BOMBA POZO PEDROLLO 6SR18-26 P.HIDRAULICA 30HP 3p | BPE BOMBA POZO PEDROLLO 6SR18-26 P.HIDRAULICA 30HP 3p | 102023.jpg | 1365085
BBA | BOMBAS HIDRAULICAS | BBA.SUPERF | BOMBAS SUPERFICIES |  | PEDROLLO |  |  | 102026 | BPE SUPERKIT PEDROLLO PKM60 MOD 24LT + VAL+ACC. ITAL | BPE SUPERKIT PEDROLLO PKM60 MOD 24LT + VAL+ACC. ITAL | 102026.jpg | 119000
BBA | BOMBAS HIDRAULICAS | BBA.PISCIN | BOMBAS PISCINAS |  | IML | 2 | ½ HP | 102027 | BPE ELECTROBOMBA IML AM-050M 0.5HP 220V | BPE ELECTROBOMBA IML AM-050M 0.5HP 220V | 102027.jpg | 261800
BBA | BOMBAS HIDRAULICAS | BBA.PISCIN | BOMBAS PISCINAS |  | IML | 3 | ¾ HP | 102028 | BPE ELECTROBOMBA IML AM-075M 0.75HP 220V | BPE ELECTROBOMBA IML AM-075M 0.75HP 220V | 102028.jpg | 321300
BBA | BOMBAS HIDRAULICAS | BBA.PISCIN | BOMBAS PISCINAS |  | IML | 4 | 1 HP | 102029 | BOMBA IML AMERICA 100M 1.0HP 220V 4.4AMP 11/2 x 11/2p | BOMBA IML AMERICA 100M 1.0HP 220V 4.4AMP 11/2 x 11/2p | 102029.jpg | 339150
BBA | BOMBAS HIDRAULICAS | BBA.PISCIN | BOMBAS PISCINAS |  | IML | 5 | 1-1/2 HP | 102030 | BPE ELECTROBOMBA IML AM-125M 1.5HP 220V | BPE ELECTROBOMBA IML AM-125M 1.5HP 220V | 102030.jpg | 345100
MOTOR | MOTORES | MOTSUM | MOTORES SUMERGIBLES |  | PEDROLLO | 2 | ½ HP | 102037 | MPE MOTOR SUM. PEDROLLO 4p 0.5HP 220V 3.1A + 16mf | MPE MOTOR SUM. PEDROLLO 4p 0.5HP 220V 3.1A + 16mf | 102037.jpg | 237322
MOTOR | MOTORES | MOTSUM | MOTORES SUMERGIBLES |  | PEDROLLO | 3 | ¾ HP | 102044 | MPE MOTOR SUM. PEDROLLO 4p 0.75HP 220V 4.2A + 20mf | MPE MOTOR SUM. PEDROLLO 4p 0.75HP 220V 4.2A + 20mf | 102044.jpg | 244212
MOTOR | MOTORES | MOTSUM | MOTORES SUMERGIBLES |  | PEDROLLO | 4 | 1 HP | 102045 | MPE MOTOR SUM. PEDROLLO 4p 1.0HP 220V 6.4A + 30mf | MPE MOTOR SUM. PEDROLLO 4p 1.0HP 220V 6.4A + 30mf | 102045.jpg | 251054
MOTOR | MOTORES | MOTSUM | MOTORES SUMERGIBLES |  | PEDROLLO | 5 | 1-1/2 HP | 102046 | MPE MOTOR SUM. PEDROLLO 4p 1.5HP 220V 8.3A + 40mf | MPE MOTOR SUM. PEDROLLO 4p 1.5HP 220V 8.3A + 40mf | 102046.jpg | 282958
MOTOR | MOTORES | MOTSUM | MOTORES SUMERGIBLES |  | PEDROLLO | 6 | 2 HP | 102047 | MPE MOTOR SUM. PEDROLLO 4p 2.0HP 220V 10.8 + 50mf | MPE MOTOR SUM. PEDROLLO 4p 2.0HP 220V 10.8 + 50mf | 102047.jpg | 325001
MOTOR | MOTORES | MOTSUM | MOTORES SUMERGIBLES |  | PEDROLLO | 7 | 3 a 5 HP | 102048 | MPE MOTOR SUM. PEDROLLO 4p 3.0HP 220V 15.3A + 75mf | MPE MOTOR SUM. PEDROLLO 4p 3.0HP 220V 15.3A + 75mf | 102048.jpg | 447571
BBA | BOMBAS HIDRAULICAS | BBA.SUPERF | BOMBAS SUPERFICIES |  | PEDROLLO | 5 | 1-1/2 HP | 102051 | BOMBA PEDROLLO 2CP25/16C 1.5HP 380V 3.4AMP. 11/4x1p. | BOMBA PEDROLLO 2CP25/16C 1.5HP 380V 3.4AMP. 11/4x1p. | 102051.jpg | 411800
BBA | BOMBAS HIDRAULICAS | BBA.DOSIF | BOMBAS DOSIFICADORAS |  | ETATRON |  |  | 102062 | BOMBA ETATRON PKX-MA/A 01LT/HR- 5BAR 220V | BOMBA ETATRON PKX-MA/A 01LT/HR- 5BAR 220V | 102062.jpg | 160364
BBA | BOMBAS HIDRAULICAS | BBA.DOSIF | BOMBAS DOSIFICADORAS |  | ETATRON |  |  | 102063 | BPE PERISTALTICA ETATRON PDP M-RV 1-3 220V TYGON | BPE PERISTALTICA ETATRON PDP M-RV 1-3 220V TYGON | 102063.jpg | 110254
BBA | BOMBAS HIDRAULICAS | BBA.DOSIF | BOMBAS DOSIFICADORAS |  | ETATRON |  |  | 102064 | BPE PERISTALTICA ETATRON PDP M-RV 6-1 220V SANT | BPE PERISTALTICA ETATRON PDP M-RV 6-1 220V SANT | 102064.jpg | 110254
MOTOR | MOTORES | MOTSUM | MOTORES SUMERGIBLES |  | FRANKLIN | 2 | ½ HP | 102065 | MPE MOTOR SUM. FRANKLIN 4p 0.5HP 220V+16MFD | MPE MOTOR SUM. FRANKLIN 4p 0.5HP 220V+16MFD | 102065.jpg | 210856
MOTOR | MOTORES | MOTSUM | MOTORES SUMERGIBLES |  | FRANKLIN | 3 | ¾ HP | 102066 | MPE MOTOR SUM. FRANKLIN 4p 0.75HP 220V+20MDF | MPE MOTOR SUM. FRANKLIN 4p 0.75HP 220V+20MDF | 102066.jpg | 212962
MOTOR | MOTORES | MOTSUM | MOTORES SUMERGIBLES |  | FRANKLIN | 5 | 1-1/2 HP | 102067 | MPE MOTOR SUM. FRANKLIN 4p 1.5HP 220V+40MDF | MPE MOTOR SUM. FRANKLIN 4p 1.5HP 220V+40MDF | 102067.jpg | 284232
MOTOR | MOTORES | MOTSUM | MOTORES SUMERGIBLES |  | FRANKLIN | 4 | 1 HP | 102068 | MPE MOTOR SUM. FRANKLIN 4p 1.0HP 220V+30MDF | MPE MOTOR SUM. FRANKLIN 4p 1.0HP 220V+30MDF | 102068.jpg | 223815
MOTOR | MOTORES | MOTSUM | MOTORES SUMERGIBLES |  | FRANKLIN | 6 | 2 HP | 102069 | MPE MOTOR SUM. FRANKLIN 4p 2.0HP 220V+50MFD | MPE MOTOR SUM. FRANKLIN 4p 2.0HP 220V+50MFD | 102069.jpg | 305402
MOTOR | MOTORES | MOTSUM | MOTORES SUMERGIBLES |  | FRANKLIN | 7 | 3 a 5 HP | 102070 | MPE MOTOR SUM. FRANKLIN 4p 3.0HP 220V+70MFD | MPE MOTOR SUM. FRANKLIN 4p 3.0HP 220V+70MFD | 102070.jpg | 523707
BBA | BOMBAS HIDRAULICAS | BBA.SUMERG | BOMBAS SUMERGIBLES |  | PEDROLLO | 5 | 1-1/2 HP | 102091 | BPE ELECTROB.SUM.PEDROLLO VXC15/50 1.5HP 380V | BPE ELECTROB.SUM.PEDROLLO VXC15/50 1.5HP 380V | 102091.jpg | 928474
BBA | BOMBAS HIDRAULICAS | BBA.SUMERG | BOMBAS SUMERGIBLES |  | PEDROLLO | 5 | 1-1/2 HP | 102092 | BOMBA PEDROLLO MC15/50 1.5HP 380V 3.5A 21/2p 50MM | BOMBA PEDROLLO MC15/50 1.5HP 380V 3.5A 21/2p 50MM | 102092.jpg | 971433
ACC | ACCESORIOS | ACC.PISCIN | ACCESORIOS PISCINAS |  | ETATRON |  |  | 102096 | APE ELECTRODO PH ETATRON PLASTICO 5M RANGO 0-14PH | APE ELECTRODO PH ETATRON PLASTICO 5M RANGO 0-14PH | 102096.jpg | 140610
BBA | BOMBAS HIDRAULICAS | BBA.SUMERG | BOMBAS SUMERGIBLES |  | ZENIT | 9 | Más de 10 HP | 102099 | BOMBA SUMERGIBLE ZENIT DRP 1500/2/80T 20.1HP 380V 27.2A | BOMBA SUMERGIBLE ZENIT DRP 1500/2/80T 20.1HP 380V 27.2A | 102099.jpg | 5064646
BBA | BOMBAS HIDRAULICAS | BBA.SUMERG | BOMBAS SUMERGIBLES |  | PEDROLLO | 5 | 1-1/2 HP | 102100 | BOMBA PEDROLLO VXCm15/70 1.5HP 220V 8.7AMP 3p 70MM | BOMBA PEDROLLO VXCm15/70 1.5HP 220V 8.7AMP 3p 70MM | 102100.jpg | 1036157
BBA | BOMBAS HIDRAULICAS | BBA.SUMERG | BOMBAS SUMERGIBLES |  | PEDROLLO | 5 | 1-1/2 HP | 102101 | BOMBA SUMERGIBLE PEDROLLO VXC15/70 1.5HP 380V 3.3A 70MM | BOMBA SUMERGIBLE PEDROLLO VXC15/70 1.5HP 380V 3.3A 70MM | 102101.jpg | 1036157
BBA | BOMBAS HIDRAULICAS | BBA.SUMERG | BOMBAS SUMERGIBLES |  | PEDROLLO | 6 | 2 HP | 102102 | BPE ELECTROB.SUM.PEDROLLO VXCM20/70 2HP 220V | BPE ELECTROB.SUM.PEDROLLO VXCM20/70 2HP 220V | 102102.jpg | 1098953
BBA | BOMBAS HIDRAULICAS | BBA.SUMERG | BOMBAS SUMERGIBLES |  | PEDROLLO | 6 | 2 HP | 102103 | BPE ELECTROB.SUM.PEDROLLO VXC20/70 2HP 380V | BPE ELECTROB.SUM.PEDROLLO VXC20/70 2HP 380V | 102103.jpg | 1067549
BBA | BOMBAS HIDRAULICAS | BBA.SUMERG | BOMBAS SUMERGIBLES |  | PEDROLLO | 7 | 3 a 5 HP | 102104 | BPE BBA.SUM.PEDROLLO VXC30/70 3HP 380V 5.5A 3p 70MM | BPE BBA.SUM.PEDROLLO VXC30/70 3HP 380V 5.5A 3p 70MM | 102104.jpg | 1086672
BBA | BOMBAS HIDRAULICAS | BBA.SUMERG | BOMBAS SUMERGIBLES |  | PEDROLLO | 7 | 3 a 5 HP | 102105 | BPE BBA.SUM.PEDROLLO MC30/70 3HP 380V 5.9A 3p 70MM | BPE BBA.SUM.PEDROLLO MC30/70 3HP 380V 5.9A 3p 70MM | 102105.jpg | 1130357
BBA | BOMBAS HIDRAULICAS | BBA.SUMERG | BOMBAS SUMERGIBLES |  | PEDROLLO | 2 | ½ HP | 102106 | BPE ELECTROB.SUM.PEDROLLO TOP MULTI 1 0.5HP 220V 11/4p | BPE ELECTROB.SUM.PEDROLLO TOP MULTI 1 0.5HP 220V 11/4p | 102106.jpg | 198064
BBA | BOMBAS HIDRAULICAS | BBA.SUMERG | BOMBAS SUMERGIBLES |  | PEDROLLO | 3 | ¾ HP | 102107 | BOMBA PEDROLLO TOP MULTI II 0.75HP 220V 3.4A 11/4p | BOMBA PEDROLLO TOP MULTI II 0.75HP 220V 3.4A 11/4p | 102107.jpg | 333462
BBA | BOMBAS HIDRAULICAS | BBA.SUPERF | BOMBAS SUPERFICIES |  | PEDROLLO | 1 | Menos de 1/2 HP | 102117 | BOMBA PEDROLLO CKm50-BP 0.33HP 220V 3AMP 3/4X3/4p | BOMBA PEDROLLO CKm50-BP 0.33HP 220V 3AMP 3/4X3/4p | 102117.jpg | 230265
BBA | BOMBAS HIDRAULICAS | BBA.SUPERF | BOMBAS SUPERFICIES |  | PEDROLLO | 3 | ¾ HP | 102118 | BOMBA PEDROLLO NGAm1B 0.75HP 220V 5.6AMP. 11/2x11/2p. | BOMBA PEDROLLO NGAm1B 0.75HP 220V 5.6AMP. 11/2x11/2p. | 102118.jpg | 251840
BBA | BOMBAS HIDRAULICAS | BBA.SUPERF | BOMBAS SUPERFICIES |  | PEDROLLO | 5 | 1-1/2 HP | 102119 | BOMBA PEDROLLO HFm70C 1.5HP 220V 8AMP. 11/2x11/2p | BOMBA PEDROLLO HFm70C 1.5HP 220V 8AMP. 11/2x11/2p | 102119.jpg | 384227
BBA | BOMBAS HIDRAULICAS | BBA.SUPERF | BOMBAS SUPERFICIES |  | PEDROLLO | 5 | 1-1/2 HP | 102120 | BOMBA PEDROLLO HF70C 1.5HP 380V 3.3AMP. 11/2x11/2p | BOMBA PEDROLLO HF70C 1.5HP 380V 3.3AMP. 11/2x11/2p | 102120.jpg | 410145
BBA | BOMBAS HIDRAULICAS | BBA.SUPERF | BOMBAS SUPERFICIES |  | PEDROLLO | 6 | 2 HP | 102121 | BOMBA PEDROLLO HFm70B 2HP 220V 10AMP. 11/2x11/2p | BOMBA PEDROLLO HFm70B 2HP 220V 10AMP. 11/2x11/2p | 102121.jpg | 417333
BBA | BOMBAS HIDRAULICAS | BBA.SUPERF | BOMBAS SUPERFICIES |  | PEDROLLO | 6 | 2 HP | 102122 | BOMBA PEDROLLO HF70B 2HP 380V 4.6AMP. 11/2x11/2p | BOMBA PEDROLLO HF70B 2HP 380V 4.6AMP. 11/2x11/2p | 102122.jpg | 420844
BBA | BOMBAS HIDRAULICAS | BBA.SUPERF | BOMBAS SUPERFICIES |  | PEDROLLO | 7 | 3 a 5 HP | 102123 | BPE ELECTROBOMBA PEDROLLO HF 70A 3HP 380V | BPE ELECTROBOMBA PEDROLLO HF 70A 3HP 380V | 102123.jpg | 431732
BBA | BOMBAS HIDRAULICAS | BBA.SUPERF | BOMBAS SUPERFICIES |  | PEDROLLO | 7 | 3 a 5 HP | 102124 | BOMBA PEDROLLO HF8B 4HP 380V 6.8AMP. 4x4p | BOMBA PEDROLLO HF8B 4HP 380V 6.8AMP. 4x4p | 102124.jpg | 568392
BBA | BOMBAS HIDRAULICAS | BBA.SUPERF | BOMBAS SUPERFICIES |  | PEDROLLO | 8 | 5,5 a 10 HP | 102125 | BOMBA PEDROLLO HF8A 5.5HP 380/660V 9.1AMP. 4x4p | BOMBA PEDROLLO HF8A 5.5HP 380/660V 9.1AMP. 4x4p | 102125.jpg | 823861
BBA | BOMBAS HIDRAULICAS | BBA.SUPERF | BOMBAS SUPERFICIES |  | PEDROLLO | 7 | 3 a 5 HP | 102126 | BOMBA PEDROLLO HF20B 4HP 380V 7.3AMP. 4x4p | BOMBA PEDROLLO HF20B 4HP 380V 7.3AMP. 4x4p | 102126.jpg | 832072
BBA | BOMBAS HIDRAULICAS | BBA.SUPERF | BOMBAS SUPERFICIES |  | PEDROLLO | 8 | 5,5 a 10 HP | 102127 | BOMBA PEDROLLO HF20A 5.5HP 380/660V 9.5AMP. 4X4p | BOMBA PEDROLLO HF20A 5.5HP 380/660V 9.5AMP. 4X4p | 102127.jpg | 894856
BBA | BOMBAS HIDRAULICAS | BBA.POZO | BOMBAS POZOS |  | PEDROLLO | 1 | Menos de 1/2 HP | 102146 | BPE BOMBA POZO PEDROLLO 4SR 1-8 P.HIDRAULICA 0.33HP 11/4p | BPE BOMBA POZO PEDROLLO 4SR 1-8 P.HIDRAULICA 0.33HP 11/4p | 102146.jpg | 217100
BBA | BOMBAS HIDRAULICAS | BBA.POZO | BOMBAS POZOS |  | PEDROLLO | 9 | Más de 10 HP | 102150 | BPE BOMBA POZO PEDROLLO 6SR 18-15 P.HIDRAULICA 17.5HP 3p | BPE BOMBA POZO PEDROLLO 6SR 18-15 P.HIDRAULICA 17.5HP 3p | 102150.jpg | 1095930
MOTOR | MOTORES | MOTSUM | MOTORES SUMERGIBLES |  | FRANKLIN | 9 | Más de 10 HP | 102151 | MPE MOTOR SUM. FRANKLIN 6p 50HP 380/660V E.T. | MPE MOTOR SUM. FRANKLIN 6p 50HP 380/660V E.T. | 102151.jpg | 2450305
AVU | VULCANO | ACC.PISCIN | ACCESORIOS PISCINAS |  | VULCANO |  |  | 102200 | CLORADOR EN LINEA VULCANO 2.6KG P/ PISCINA | CLORADOR EN LINEA VULCANO 2.6KG P/ PISCINA | 102200.jpg | 28548
AVU | VULCANO | ACC.PISCIN | ACCESORIOS PISCINAS |  | VULCANO |  |  | 102302 | CLORINADOR DE SAL NANO+DN2 HASTA 80 M3 | CLORINADOR DE SAL NANO+DN2 HASTA 80 M3 | 102302.jpg | 749700
BBA | BOMBAS HIDRAULICAS | BBA.SUPERF | BOMBAS SUPERFICIES |  | PEDROLLO | 5 | 1-1/2 HP | 102726 | BOMBA PEDROLLO CP170M 1.5HP 380V 3.2AMP. 11/4x1p | BOMBA PEDROLLO CP170M 1.5HP 380V 3.2AMP. 11/4x1p | 102726.jpg | 401958
MOTOR | MOTORES | MOTSUM | MOTORES SUMERGIBLES |  | FRANKLIN | 9 | Más de 10 HP | 102728 | MPE MOTOR SUM. FRANKLIN 6p 60HP 380/660V E.T. | MPE MOTOR SUM. FRANKLIN 6p 60HP 380/660V E.T. | 102728.jpg | 2985377
MOTOR | MOTORES | MOTSUM | MOTORES SUMERGIBLES |  | FRANKLIN | 9 | Más de 10 HP | 102736 | MPE MOTOR SUM. FRANKLIN 6p 40HP 380/660V E.T. | MPE MOTOR SUM. FRANKLIN 6p 40HP 380/660V E.T. | 102736.jpg | 2045943
BBA | BOMBAS HIDRAULICAS | BBA.SUPERF | BOMBAS SUPERFICIES |  | PEDROLLO | 2 | ½ HP | 102758 | BOMBA PEDROLLO PK60 0.5HP 380V 1.15AMP. 1X1p | BOMBA PEDROLLO PK60 0.5HP 380V 1.15AMP. 1X1p | 102758.jpg | 122320
BBA | BOMBAS HIDRAULICAS | BBA.SUPERF | BOMBAS SUPERFICIES |  | PEDROLLO | 5 | 1-1/2 HP | 102759 | BOMBA PEDROLLO PK100 1.5HP 380V 3.6AMP. 1X1p | BOMBA PEDROLLO PK100 1.5HP 380V 3.6AMP. 1X1p | 102759.jpg | 408182
BBA | BOMBAS HIDRAULICAS | BBA.SUMERG | BOMBAS SUMERGIBLES |  | ANAUGER | 2 | ½ HP | 102765 | BOMBA SUMERGIBLE ANAUGER 6p. VIBRATORIA 0.6HP 220V 3/4p. | BOMBA SUMERGIBLE ANAUGER 6p. VIBRATORIA 0.6HP 220V 3/4p. | 102765.jpg | 178881
ACC | ACCESORIOS | ACC.PISCIN | ACCESORIOS PISCINAS |  | ETATRON |  |  | 102775 | APE PORTA ELECTRODO ETATRON 1/2p PARA PH-RX | APE PORTA ELECTRODO ETATRON 1/2p PARA PH-RX | 102775.jpg | 34439
MOTOR | MOTORES | MOTSUM | MOTORES SUMERGIBLES |  | FRANKLIN | 9 | Más de 10 HP | 102779 | MPE MOTOR SUM. FRANKLIN 6p 25HP 380/660V E.T. | MPE MOTOR SUM. FRANKLIN 6p 25HP 380/660V E.T. | 102779.jpg | 1444327
BBA | BOMBAS HIDRAULICAS | BBA.SUMERG | BOMBAS SUMERGIBLES |  | ZENIT | 1 | Menos de 1/2 HP | 102804 | BZE ELECTROBOMBA ZENIT BLUE DR 40/2/G32V-M 0.4HP | BZE ELECTROBOMBA ZENIT BLUE DR 40/2/G32V-M 0.4HP | 102804.jpg | 255624
BBA | BOMBAS HIDRAULICAS | BBA.SUMERG | BOMBAS SUMERGIBLES |  | ZENIT | 2 | ½ HP | 102805 | BZE ELECTROBOMBA ZENIT BLUE DR 50/2/G32V-M 0.5HP 220V | BZE ELECTROBOMBA ZENIT BLUE DR 50/2/G32V-M 0.5HP 220V | 102805.jpg | 289575
BBA | BOMBAS HIDRAULICAS | BBA.SUMERG | BOMBAS SUMERGIBLES |  | ZENIT | 3 | ¾ HP | 102806 | BZE ELECTROBOMBA ZENIT BLUE DR75/2/G32V-M0.75HP 220V | BZE ELECTROBOMBA ZENIT BLUE DR75/2/G32V-M0.75HP 220V | 102806.jpg | 326726
BBA | BOMBAS HIDRAULICAS | BBA.SUMERG | BOMBAS SUMERGIBLES |  | ZENIT | 4 | 1 HP | 102807 | BOMBA ZENIT DR BLUE 100/2/G32V-M 1HP 220V 5.6AMP 11/4p 7MM | BOMBA ZENIT DR BLUE 100/2/G32V-M 1HP 220V 5.6AMP 11/4p 7MM | 102807.jpg | 393914
BBA | BOMBAS HIDRAULICAS | BBA.SUMERG | BOMBAS SUMERGIBLES |  | ZENIT | 1 | Menos de 1/2 HP | 102808 | BZE ELECTROBOMBA ZENIT BLUE DG 40/2/G32V 0.4HP 220V | BZE ELECTROBOMBA ZENIT BLUE DG 40/2/G32V 0.4HP 220V | 102808.jpg | 299642
BBA | BOMBAS HIDRAULICAS | BBA.SUMERG | BOMBAS SUMERGIBLES |  | ZENIT | 2 | ½ HP | 102809 | BZE ELECTROBOMBA ZENIT BLUE DG 50/2/G32V 0.5HP 220V | BZE ELECTROBOMBA ZENIT BLUE DG 50/2/G32V 0.5HP 220V | 102809.jpg | 322323
BBA | BOMBAS HIDRAULICAS | BBA.SUMERG | BOMBAS SUMERGIBLES |  | ZENIT | 3 | ¾ HP | 102810 | BZE ELECTROBOMBA ZENIT BLUE DG 75/2/G32V 0.75HP 220V | BZE ELECTROBOMBA ZENIT BLUE DG 75/2/G32V 0.75HP 220V | 102810.jpg | 359237
BBA | BOMBAS HIDRAULICAS | BBA.SUMERG | BOMBAS SUMERGIBLES |  | ZENIT | 4 | 1 HP | 102811 | BZE ELECTROBOMBA ZENIT BLUE DG 100/2/G32V 1HP 220V | BZE ELECTROBOMBA ZENIT BLUE DG 100/2/G32V 1HP 220V | 102811.jpg | 420058
BBA | BOMBAS HIDRAULICAS | BBA.POZO | BOMBAS POZOS |  | PEDROLLO | 8 | 5,5 a 10 HP | 102828 | BPE BOMBA POZO PEDROLLO 6SR 27-5 P.HIDRAULICA 7.5HP 3p | BPE BOMBA POZO PEDROLLO 6SR 27-5 P.HIDRAULICA 7.5HP 3p | 102828.jpg | 813639
BBA | BOMBAS HIDRAULICAS | BBA.POZO | BOMBAS POZOS |  | PEDROLLO | 8 | 5,5 a 10 HP | 102829 | BPE BOMBA POZO PEDROLLO 6SR 27-7 P.HIDRAULICA 10HP 3p | BPE BOMBA POZO PEDROLLO 6SR 27-7 P.HIDRAULICA 10HP 3p | 102829.jpg | 846864
BBA | BOMBAS HIDRAULICAS | BBA.POZO | BOMBAS POZOS |  | PEDROLLO | 9 | Más de 10 HP | 102830 | BPE BOMBA POZO PEDROLLO 6SR 27-8 P.HIDRAULICA 12.5HP 3p | BPE BOMBA POZO PEDROLLO 6SR 27-8 P.HIDRAULICA 12.5HP 3p | 102830.jpg | 880064
BBA | BOMBAS HIDRAULICAS | BBA.POZO | BOMBAS POZOS |  | PEDROLLO | 9 | Más de 10 HP | 102831 | BPE BOMBA POZO PEDROLLO 6SR 27-10 P.HIDRAULICA 15HP 3p | BPE BOMBA POZO PEDROLLO 6SR 27-10 P.HIDRAULICA 15HP 3p | 102831.jpg | 937565
BBA | BOMBAS HIDRAULICAS | BBA.POZO | BOMBAS POZOS |  | PEDROLLO | 9 | Más de 10 HP | 102832 | BPE BOMBA POZO PEDROLLO 6SR 27-12 P.HIDRAULICA 20HP 3p | BPE BOMBA POZO PEDROLLO 6SR 27-12 P.HIDRAULICA 20HP 3p | 102832.jpg | 1019711
BBA | BOMBAS HIDRAULICAS | BBA.POZO | BOMBAS POZOS |  | PEDROLLO | 9 | Más de 10 HP | 102833 | BPE BOMBA POZO PEDROLLO 6SR 27-14 P.HIDRAULICA 20HP 3p | BPE BOMBA POZO PEDROLLO 6SR 27-14 P.HIDRAULICA 20HP 3p | 102833.jpg | 1101940
BBA | BOMBAS HIDRAULICAS | BBA.POZO | BOMBAS POZOS |  | PEDROLLO | 9 | Más de 10 HP | 102834 | BPE BOMBA POZO PEDROLLO 6SR 27-17 P.HIDRAULICA 25HP 3p | BPE BOMBA POZO PEDROLLO 6SR 27-17 P.HIDRAULICA 25HP 3p | 102834.jpg | 1160072
BBA | BOMBAS HIDRAULICAS | BBA.POZO | BOMBAS POZOS |  | PEDROLLO | 9 | Más de 10 HP | 102835 | BPE BOMBA POZO PEDROLLO 6SR 27-20 P.HIDRAULICA 30HP 3p | BPE BOMBA POZO PEDROLLO 6SR 27-20 P.HIDRAULICA 30HP 3p | 102835.jpg | 1261983
BBA | BOMBAS HIDRAULICAS | BBA.POZO | BOMBAS POZOS |  | PEDROLLO | 9 | Más de 10 HP | 102836 | BPE BOMBA POZO PEDROLLO 6SR 27-27 P.HIDRAULICA 40HP 3p | BPE BOMBA POZO PEDROLLO 6SR 27-27 P.HIDRAULICA 40HP 3p | 102836.jpg | 1494450
BBA | BOMBAS HIDRAULICAS | BBA.SUPERF | BOMBAS SUPERFICIES |  | PEDROLLO | 4 | 1 HP | 102849 | BOMBA PEDROLLO AL RED 135 1HP 380V 1.8AMP. 11/4X1p | BOMBA PEDROLLO AL RED 135 1HP 380V 1.8AMP. 11/4X1p | 102849.jpg | 267976
BBA | BOMBAS HIDRAULICAS | BBA.SUPERF | BOMBAS SUPERFICIES |  | PEDROLLO | 4 | 1 HP | 102850 | BOMBA PEDROLLO Pro NGAm1A 1HP 220V 6.2AMP. 11/2x11/2p. | BOMBA PEDROLLO Pro NGAm1A 1HP 220V 6.2AMP. 11/2x11/2p. | 102850.jpg | 570760
BBA | BOMBAS HIDRAULICAS | BBA.SUPERF | BOMBAS SUPERFICIES |  | PEDROLLO | 4 | 1 HP | 102851 | BOMBA PEDROLLO AL REDm 135 1HP 220V 5AMP. 11/4X1p | BOMBA PEDROLLO AL REDm 135 1HP 220V 5AMP. 11/4X1p | 102851.jpg | 269333
BBA | BOMBAS HIDRAULICAS | BBA.SUPERF | BOMBAS SUPERFICIES |  | PEDROLLO | 4 | 1 HP | 102852 | BOMBA PEDROLLO Pro NGA1A 1HP 380V 2.1AMP 11/2x11/2p. | BOMBA PEDROLLO Pro NGA1A 1HP 380V 2.1AMP 11/2x11/2p. | 102852.jpg | 575639
BBA | BOMBAS HIDRAULICAS | BBA.CEBADO | BOMBAS CEBADO |  | ROVATTI |  |  | 102877 | BPE BOMBA CENTRIF.CEBADORA ROVATTI PAM | BPE BOMBA CENTRIF.CEBADORA ROVATTI PAM | 102877.jpg | 169742
BBA | BOMBAS HIDRAULICAS | BBA.SUPERF | BOMBAS SUPERFICIES |  | PEDROLLO | 8 | 5,5 a 10 HP | 102897 | BOMBA PEDROLLO CP220AH 7.5HP 380V 11.5AMP 2X2p. | BOMBA PEDROLLO CP220AH 7.5HP 380V 11.5AMP 2X2p. | 102897.jpg | 923012
BBA | BOMBAS HIDRAULICAS | BBA.SUPERF | BOMBAS SUPERFICIES |  | PEDROLLO | 8 | 5,5 a 10 HP | 102898 | BOMBA PEDROLLO CP250C 10HP 380V 16.5AMP. 2X2p. | BOMBA PEDROLLO CP250C 10HP 380V 16.5AMP. 2X2p. | 102898.jpg | 1220750
BBA | BOMBAS HIDRAULICAS | BBA.SUPERF | BOMBAS SUPERFICIES |  | PEDROLLO | 9 | Más de 10 HP | 102899 | BPE ELECTROBOMBA PEDROLLO CP 250B 12.5HP 380/660V | BPE ELECTROBOMBA PEDROLLO CP 250B 12.5HP 380/660V | 102899.jpg | 1220750
BBA | BOMBAS HIDRAULICAS | BBA.SUPERF | BOMBAS SUPERFICIES |  | PEDROLLO | 9 | Más de 10 HP | 102900 | BOMBA PEDROLLO CP250A 15HP 380V 23.6AMP. 2X2p. | BOMBA PEDROLLO CP250A 15HP 380V 23.6AMP. 2X2p. | 102900.jpg | 1994892
BBA | BOMBAS HIDRAULICAS | BBA.SUPERF | BOMBAS SUPERFICIES |  | PEDROLLO | 7 | 3 a 5 HP | 102902 | BOMBA PEDROLLO CP160A 3HP 380V 5.1AMP. 11/2x1p | BOMBA PEDROLLO CP160A 3HP 380V 5.1AMP. 11/2x1p | 102902.jpg | 461506
BBA | BOMBAS HIDRAULICAS | BBA.SUPERF | BOMBAS SUPERFICIES |  | PEDROLLO | 2 | ½ HP | 102903 | BOMBA PEDROLLO 3CR80 0.6HP 380V 1.3AMP. 1x1p | BOMBA PEDROLLO 3CR80 0.6HP 380V 1.3AMP. 1x1p | 102903.jpg | 243343
ACC | ACCESORIOS | ACC.CONTRO | ACCESORIOS DE CONTROL |  | MAC3 |  |  | 102910 | MULTICONTROL SIST. MAC3 SEQUENCER 220V | MULTICONTROL SIST. MAC3 SEQUENCER 220V | 102910.jpg | 57453
BBA | BOMBAS HIDRAULICAS | BBA.SUMERG | BOMBAS SUMERGIBLES |  | ZENIT | 2 | ½ HP | 103143 | BZE ELECTROBOMBA SUM.ZENIT DGO 50/2/G50V 0.5HP 380V | BZE ELECTROBOMBA SUM.ZENIT DGO 50/2/G50V 0.5HP 380V | 103143.jpg | 472209
MOTOR | MOTORES | MOTSUM | MOTORES SUMERGIBLES |  | FRANKLIN | 9 | Más de 10 HP | 103149 | MPE MOTOR SUM. FRANKLIN 8p 75 HP 380/660 V | MPE MOTOR SUM. FRANKLIN 8p 75 HP 380/660 V | 103149.jpg | 4506482
MOTOR | MOTORES | MOTSUM | MOTORES SUMERGIBLES |  | FRANKLIN | 9 | Más de 10 HP | 103150 | MPE MOTOR SUM. FRANKLIN 8p 100 HP 380/660 V | MPE MOTOR SUM. FRANKLIN 8p 100 HP 380/660 V | 103150.jpg | 5550017
ACC | ACCESORIOS | ACC.BOMBA | ACCESORIOS BOMBAS |  | WATERTECH |  |  | 103154 | CONTROL ELECT. KOSLAN AUTOPRESS 10E 16A 220V | CONTROL ELECT. KOSLAN AUTOPRESS 10E 16A 220V | 103154.jpg | 64855 |  |  | 188015188040
MOTOR | MOTORES | MOTSUM | MOTORES SUMERGIBLES |  | FRANKLIN | 9 | Más de 10 HP | 103158 | MOTOR SUMERGIBLE FRANKLIN 8p 60HP 89AMP 380/660 V | MOTOR SUMERGIBLE FRANKLIN 8p 60HP 89AMP 380/660 V | 103158.jpg | 3171993
BBA | BOMBAS HIDRAULICAS | BBA.POZO | BOMBAS POZOS |  | PEDROLLO | 3 | ¾ HP | 103159 | BOMBA SUMERGIBLE PEDROLLO 4BLOCKm2/10 0.75HP 220V4.3A 11/4p. | BOMBA SUMERGIBLE PEDROLLO 4BLOCKm2/10 0.75HP 220V4.3A 11/4p. | 103159.jpg | 535262
HIDRO | HIDRONEUMATICOS | ESTANQUE | ESTANQUES HIDRONEUMATICOS |  | VAREM |  |  | 103161 | APE ESTANQUE VAREM ALTA PRES.300LT VERTICAL 16BAR 11/2 | APE ESTANQUE VAREM ALTA PRES.300LT VERTICAL 16BAR 11/2 | 103161.jpg | 679028
HIDRO | HIDRONEUMATICOS | ESTANQUE | ESTANQUES HIDRONEUMATICOS |  | VAREM |  |  | 103162 | APE ESTANQUE VAREM ALTA PRES.500LT VERTICAL 16BAR 11/2 | APE ESTANQUE VAREM ALTA PRES.500LT VERTICAL 16BAR 11/2 | 103162.jpg | 992105
HIDRO | HIDRONEUMATICOS | ESTANQUE | ESTANQUES HIDRONEUMATICOS |  | VAREM |  |  | 103163 | ESTANQUE VAREM 750LT VERTICAL 16BAR 11/2p | ESTANQUE VAREM 750LT VERTICAL 16BAR 11/2p | 103163.jpg | 1291645
HIDRO | HIDRONEUMATICOS | ESTANQUE | ESTANQUES HIDRONEUMATICOS |  | VAREM |  |  | 103164 | APE ESTANQUE VAREM ALTA PRES.1000LT VERTICAL 16BAR 2p | APE ESTANQUE VAREM ALTA PRES.1000LT VERTICAL 16BAR 2p | 103164.jpg | 2361780
BBA | BOMBAS HIDRAULICAS | BBA.SUPERF | BOMBAS SUPERFICIES |  | PEDROLLO | 7 | 3 a 5 HP | 103165 | BOMBA PEDROLLO PLURIJET6/200 3HP 380V 6AMP. 11/4x1p. | BOMBA PEDROLLO PLURIJET6/200 3HP 380V 6AMP. 11/4x1p. | 103165.jpg | 830596
BBA | BOMBAS HIDRAULICAS | BBA.SUPERF | BOMBAS SUPERFICIES |  | PEDROLLO | 6 | 2 HP | 103167 | BOMBA PEDROLLO PLURIJETm4/130 2HP 220V 10.5AMP. 11/4x1p. | BOMBA PEDROLLO PLURIJETm4/130 2HP 220V 10.5AMP. 11/4x1p. | 103167.jpg | 706467
BBA | BOMBAS HIDRAULICAS | BBA.SUMERG | BOMBAS SUMERGIBLES |  | PEDROLLO | 1 | Menos de 1/2 HP | 103169 | BOMBA PEDROLLO RXm1 0.33HP 220V 1.3A 11/4p 10MM | BOMBA PEDROLLO RXm1 0.33HP 220V 1.3A 11/4p 10MM | 103169.jpg | 227635
BBA | BOMBAS HIDRAULICAS | BBA.SUMERG | BOMBAS SUMERGIBLES |  | PEDROLLO | 2 | ½ HP | 103170 | BOMBA PEDROLLO RXm2 0.5HP 220V 2A 11/4p 10MM | BOMBA PEDROLLO RXm2 0.5HP 220V 2A 11/4p 10MM | 103170.jpg | 243807
BBA | BOMBAS HIDRAULICAS | BBA.SUMERG | BOMBAS SUMERGIBLES |  | PEDROLLO | 4 | 1 HP | 103171 | BOMBA PEDROLLO TOP5 1.25HP 220V 6.5A 11/2p 10MM | BOMBA PEDROLLO TOP5 1.25HP 220V 6.5A 11/2p 10MM | 103171.jpg | 353240
BBA | BOMBAS HIDRAULICAS | BBA.POZO | BOMBAS POZOS |  | PEDROLLO | 4 | 1 HP | 103175 | BOMBA SUMERGIBLE PEDROLLO 4BLOCK 2/13M 1 HP 220 V | BOMBA SUMERGIBLE PEDROLLO 4BLOCK 2/13M 1 HP 220 V | 103175.jpg | 565167
BBA | BOMBAS HIDRAULICAS | BBA.POZO | BOMBAS POZOS |  | PEDROLLO | 5 | 1-1/2 HP | 103176 | BOMBA SUMERGIBLE PEDROLLO 4BLOCK 2/20M 1.5 HP 220V | BOMBA SUMERGIBLE PEDROLLO 4BLOCK 2/20M 1.5 HP 220V | 103176.jpg | 706467
BBA | BOMBAS HIDRAULICAS | BBA.POZO | BOMBAS POZOS |  | PEDROLLO | 3 | ¾ HP | 103177 | BOMBA SUMERGIBLE PEDROLLO 4BLOCKm 4/7 0.75 HP 220V 11/4p | BOMBA SUMERGIBLE PEDROLLO 4BLOCKm 4/7 0.75 HP 220V 11/4p | 103177.jpg | 528122
BBA | BOMBAS HIDRAULICAS | BBA.POZO | BOMBAS POZOS |  | PEDROLLO | 4 | 1 HP | 103178 | BOMBA SUMERGIBLE PEDROLLO 4BLOCK 4/9M 1 HP 220V | BOMBA SUMERGIBLE PEDROLLO 4BLOCK 4/9M 1 HP 220V | 103178.jpg | 549471
BBA | BOMBAS HIDRAULICAS | BBA.POZO | BOMBAS POZOS |  | PEDROLLO | 5 | 1-1/2 HP | 103181 | BOMBA SUMERGIBLE PEDROLLO 4BLOCKm 4-14 1.5 HP 220V 11/4p | BOMBA SUMERGIBLE PEDROLLO 4BLOCKm 4-14 1.5 HP 220V 11/4p | 103181.jpg | 643659
BBA | BOMBAS HIDRAULICAS | BBA.POZO | BOMBAS POZOS |  | PEDROLLO | 3 | ¾ HP | 103182 | BOMBA SUMERGIBLE PEDROLLO 4BLOCK 6/4M 0.75 HP 220V | BOMBA SUMERGIBLE PEDROLLO 4BLOCK 6/4M 0.75 HP 220V | 103182.jpg | 518078
BBA | BOMBAS HIDRAULICAS | BBA.POZO | BOMBAS POZOS |  | PEDROLLO | 4 | 1 HP | 103184 | BOMBA SUMERGIBLE PEDROLLO 4BLOCK 6/6M 1 HP 220 V | BOMBA SUMERGIBLE PEDROLLO 4BLOCK 6/6M 1 HP 220 V | 103184.jpg | 549471
BBA | BOMBAS HIDRAULICAS | BBA.POZO | BOMBAS POZOS |  | PEDROLLO | 5 | 1-1/2 HP | 103185 | BOMBA SUMERGIBLE PEDROLLO 4BLOCK 6/9M 1.5 HP 220V | BOMBA SUMERGIBLE PEDROLLO 4BLOCK 6/9M 1.5 HP 220V | 103185.jpg | 627975
BBA | BOMBAS HIDRAULICAS | BBA.POZO | BOMBAS POZOS |  | PEDROLLO | 5 | 1-1/2 HP | 103187 | BOMBA PEDROLLO BCm15/50-N 1.5 HP 220V 8.5A 2p 50MM | BOMBA PEDROLLO BCm15/50-N 1.5 HP 220V 8.5A 2p 50MM | 103187.jpg | 502382
BBA | BOMBAS HIDRAULICAS | BBA.POZO | BOMBAS POZOS |  | PEDROLLO | 5 | 1-1/2 HP | 103188 | BOMBA SUMERGIBLE PEDROLLO BC15/50 1.5 HP 380V 3.5A 2p 50MM | BOMBA SUMERGIBLE PEDROLLO BC15/50 1.5 HP 380V 3.5A 2p 50MM | 103188.jpg | 502382
MOTOR | MOTORES | MOTSUM | MOTORES SUMERGIBLES |  | FRANKLIN | 8 | 5,5 a 10 HP | 103193 | MPE MOTOR SUM. FRANKLIN 6p 7.5 HP 380/660 V | MPE MOTOR SUM. FRANKLIN 6p 7.5 HP 380/660 V | 103193.jpg | 831786
BBA | BOMBAS HIDRAULICAS | BBA.TRACT. | BOMBAS TRACTORERAS |  | ROVATTI |  |  | 103208 | BPE BOMBA CENTRIF.P/TRACTOR ROVATTI T2-80 C/BASE+CARDAN | BPE BOMBA CENTRIF.P/TRACTOR ROVATTI T2-80 C/BASE+CARDAN | 103208.jpg | 2862414
BBA | BOMBAS HIDRAULICAS | BBA.TRACT. | BOMBAS TRACTORERAS |  | ROVATTI |  |  | 103209 | BPE BOMBA CENTRIF.P/TRACTOR ROVATTI T3-110E C/BASE+CARDAN | BPE BOMBA CENTRIF.P/TRACTOR ROVATTI T3-110E C/BASE+CARDAN | 103209.jpg | 3636485
BBA | BOMBAS HIDRAULICAS | BBA.TRACT. | BOMBAS TRACTORERAS |  | ROVATTI |  |  | 103210 | BPE BOMBA CENTRIF.P/TRACTOR ROVATTI T4-125E C/BASE+CARDAN | BPE BOMBA CENTRIF.P/TRACTOR ROVATTI T4-125E C/BASE+CARDAN | 103210.jpg | 3607330
BBA | BOMBAS HIDRAULICAS | BBA.SUMERG | BOMBAS SUMERGIBLES |  | PEDROLLO | 7 | 3 a 5 HP | 103218 | BPE ELECTROB. SUM. PEDROLLO PMC30/70 3HP 380V | BPE ELECTROB. SUM. PEDROLLO PMC30/70 3HP 380V | 103218.jpg | 1268790
BBA | BOMBAS HIDRAULICAS | BBA.TRACT. | BOMBAS TRACTORERAS |  | ROVATTI |  |  | 103220 | BPE BOMBA CENTRIF.P/TRACTOR ROVATTI T3 80AE C/BASE+CARDAN | BPE BOMBA CENTRIF.P/TRACTOR ROVATTI T3 80AE C/BASE+CARDAN | 103220.jpg | 3170755
BBA | BOMBAS HIDRAULICAS | BBA.SUMERG | BOMBAS SUMERGIBLES |  | PEDROLLO | 6 | 2 HP | 103221 | BPE ELECTROB. SUM. PEDROLLO PMC15/50 2.0HP 380V | BPE ELECTROB. SUM. PEDROLLO PMC15/50 2.0HP 380V | 103221.jpg | 1173638
BBA | BOMBAS HIDRAULICAS | BBA.SUMERG | BOMBAS SUMERGIBLES |  | PEDROLLO | 7 | 3 a 5 HP | 103222 | BPE BBA. SUM. PEDROLLO PVXC30/70 3HP 380V 5.5A 3p 70MM. | BPE BBA. SUM. PEDROLLO PVXC30/70 3HP 380V 5.5A 3p 70MM. | 103222.jpg | 1131714
BBA | BOMBAS HIDRAULICAS | BBA.SUMERG | BOMBAS SUMERGIBLES |  | ZENIT | 8 | 5,5 a 10 HP | 103227 | BOMBA ZENIT SMP 750/2/80-T 9.6HP 380V 14.6AMP | BOMBA ZENIT SMP 750/2/80-T 9.6HP 380V 14.6AMP | 103227.jpg | 4192632
VAL | VALVULAS | FITTING | FITTING |  | VARIOS |  |  | 103235 | VALVULA FLOTANTE 1/2 PRENSA | VALVULA FLOTANTE 1/2 PRENSA | 103235.jpg | 6810
VAL | VALVULAS | FITTING | FITTING |  | VARIOS |  |  | 103238 | FLOTADOR CON PRENSA AJUSTABLE | FLOTADOR CON PRENSA AJUSTABLE | 103238.jpg | 2575
BBA | BOMBAS HIDRAULICAS | BBA.POZO | BOMBAS POZOS |  | ROVATTI | 8 | 5,5 a 10 HP | 103244 | BPE BOMBA ROVATTI 6E2/2ANMOT 4p 5.5HP 380V P.HIDRAULICA | BPE BOMBA ROVATTI 6E2/2ANMOT 4p 5.5HP 380V P.HIDRAULICA | 103244.jpg | 850529
BBA | BOMBAS HIDRAULICAS | BBA.POZO | BOMBAS POZOS |  | ROVATTI | 8 | 5,5 a 10 HP | 103245 | BPE BOMBA ROVATTI 6E2/3MOT 4p 7.5HP 380/660V P.HIDRAULICA | BPE BOMBA ROVATTI 6E2/3MOT 4p 7.5HP 380/660V P.HIDRAULICA | 103245.jpg | 920822
BBA | BOMBAS HIDRAULICAS | BBA.POZO | BOMBAS POZOS |  | ROVATTI | 8 | 5,5 a 10 HP | 103246 | BPE BOMBA ROVATTI 6E2/4MOT 6p 10HP 380/660V P.HIDRAULICA | BPE BOMBA ROVATTI 6E2/4MOT 6p 10HP 380/660V P.HIDRAULICA | 103246.jpg | 1082638
BBA | BOMBAS HIDRAULICAS | BBA.POZO | BOMBAS POZOS |  | ROVATTI | 9 | Más de 10 HP | 103247 | BPE BOMBA ROVATTI 6E2/5ANMOT 6p 12.5HP 380/660V P.HIDRAUL. | BPE BOMBA ROVATTI 6E2/5ANMOT 6p 12.5HP 380/660V P.HIDRAUL. | 103247.jpg | 1282046
BBA | BOMBAS HIDRAULICAS | BBA.POZO | BOMBAS POZOS |  | ROVATTI | 9 | Más de 10 HP | 103248 | BPE BOMBA ROVATTI 6E2/6MOT 6p 15HP 380/660V P.HIDRAULICA | BPE BOMBA ROVATTI 6E2/6MOT 6p 15HP 380/660V P.HIDRAULICA | 103248.jpg | 1503827
BBA | BOMBAS HIDRAULICAS | BBA.POZO | BOMBAS POZOS |  | ROVATTI | 9 | Más de 10 HP | 103249 | BPE BOMBA ROVATTI 6E2/8MOT 6p 20HP 380/660V P.HIDRAULICA | BPE BOMBA ROVATTI 6E2/8MOT 6p 20HP 380/660V P.HIDRAULICA | 103249.jpg | 1977578
BBA | BOMBAS HIDRAULICAS | BBA.POZO | BOMBAS POZOS |  | ROVATTI | 9 | Más de 10 HP | 103250 | BPE BOMBA ROVATTI 6E2/10MOT6p 25HP 380/660V P.HIDRAULICA | BPE BOMBA ROVATTI 6E2/10MOT6p 25HP 380/660V P.HIDRAULICA | 103250.jpg | 2250207
BBA | BOMBAS HIDRAULICAS | BBA.POZO | BOMBAS POZOS |  | ROVATTI | 9 | Más de 10 HP | 103251 | BPE BOMBA ROVATTI 6E2/12MOT6p 30HP 380/660V P.HIDRAULICA | BPE BOMBA ROVATTI 6E2/12MOT6p 30HP 380/660V P.HIDRAULICA | 103251.jpg | 2668932
BBA | BOMBAS HIDRAULICAS | BBA.POZO | BOMBAS POZOS |  | ROVATTI | 9 | Más de 10 HP | 103252 | BPE BOMBA ROVATTI 6E2/16ANMOT 6p 40HP 380/660V P.HIDRAUL. | BPE BOMBA ROVATTI 6E2/16ANMOT 6p 40HP 380/660V P.HIDRAUL. | 103252.jpg | 3730198
BBA | BOMBAS HIDRAULICAS | BBA.POZO | BOMBAS POZOS |  | ROVATTI | 9 | Más de 10 HP | 103253 | BPE BOMBA ROVATTI 6E2/20MOT 6p 50HP 380/660V P.HIDRAULICA | BPE BOMBA ROVATTI 6E2/20MOT 6p 50HP 380/660V P.HIDRAULICA | 103253.jpg | 4206305
BBA | BOMBAS HIDRAULICAS | BBA.POZO | BOMBAS POZOS |  | ROVATTI | 9 | Más de 10 HP | 103255 | BPE P.HIDRAULICA ROVATTI 10E2N/2H 380/660V S/MOTOR 6p 40HP | BPE P.HIDRAULICA ROVATTI 10E2N/2H 380/660V S/MOTOR 6p 40HP | 103255.jpg | 2752589
BBA | BOMBAS HIDRAULICAS | BBA.POZO | BOMBAS POZOS |  | ROVATTI | 9 | Más de 10 HP | 103256 | BPE BOMBA ROVATTI 8E3N/6CMOT 8p 60HP 380/660V P.HIDRAULICA | BPE BOMBA ROVATTI 8E3N/6CMOT 8p 60HP 380/660V P.HIDRAULICA | 103256.jpg | 3528755
BBA | BOMBAS HIDRAULICAS | BBA.SUPERF | BOMBAS SUPERFICIES |  | LEO | 2 | ½ HP | 103275 | BPE BBA.PERIFER.LKN KL-P200 0.5 HP 220V 1x1 | BPE BBA.PERIFER.LKN KL-P200 0.5 HP 220V 1x1 | 103275.jpg | 31535
BBA | BOMBAS HIDRAULICAS | BBA.PISCIN | BOMBAS PISCINAS |  | LEO | 4 | 1 HP | 103276 | BOMBA LEO KLN KL-C600 1HP 220V 1x1p | BOMBA LEO KLN KL-C600 1HP 220V 1x1p | 103276.jpg | 85502
BBA | BOMBAS HIDRAULICAS | BBA.SUMERG | BOMBAS SUMERGIBLES |  | ROVATTI | 6 | 2 HP | 103279 | BPE ELECTROB. SUM. ROVATTI H-DIG-2M2 2HP 220V | BPE ELECTROB. SUM. ROVATTI H-DIG-2M2 2HP 220V | 103279.jpg | 1788213
BBA | BOMBAS HIDRAULICAS | BBA.POZO | BOMBAS POZOS |  | ROVATTI | 8 | 5,5 a 10 HP | 103300 | BOMBA ROVATTI ME10KV50T-18/14 10HP 380V 2p | BOMBA ROVATTI ME10KV50T-18/14 10HP 380V 2p | 103300.jpg | 3476216
BBA | BOMBAS HIDRAULICAS | BBA.POZO | BOMBAS POZOS |  | ROVATTI | 9 | Más de 10 HP | 103301 | BOMBA ROVATTI ME12KV50T-18/18 12.5HP 380V 2p | BOMBA ROVATTI ME12KV50T-18/18 12.5HP 380V 2p | 103301.jpg | 3768028
BBA | BOMBAS HIDRAULICAS | BBA.POZO | BOMBAS POZOS |  | ROVATTI | 8 | 5,5 a 10 HP | 103302 | BPE BOMBA ROVATTI ME10KV50T-2/10 2p 10HP 15.6A 380/660V | BPE BOMBA ROVATTI ME10KV50T-2/10 2p 10HP 15.6A 380/660V | 103302.jpg | 3393297
BBA | BOMBAS HIDRAULICAS | BBA.POZO | BOMBAS POZOS |  | ROVATTI | 9 | Más de 10 HP | 103320 | BPE BOMBA ROVATTI ME20KV50T-18/27 2p 20HP 15.6A 380/660V | BPE BOMBA ROVATTI ME20KV50T-18/27 2p 20HP 15.6A 380/660V | 103320.jpg | 3851705
PH | PARTE HIDRAULICA | BBA.POZO | BOMBAS POZOS |  | ROVATTI | 7 | 3 a 5 HP | 103380 | BOMBA ROVATTI 6E15/2A 4HP 380V 3p | BOMBA ROVATTI 6E15/2A 4HP 380V 3p | 103380.jpg | 809569
PH | PARTE HIDRAULICA | BBA.POZO | BOMBAS POZOS |  | ROVATTI | 8 | 5,5 a 10 HP | 103381 | BOMBA ROVATTI 6E15/3D 5.5HP 380V 3p | BOMBA ROVATTI 6E15/3D 5.5HP 380V 3p | 103381.jpg | 990116
PH | PARTE HIDRAULICA | BBA.POZO | BOMBAS POZOS |  | ROVATTI | 9 | Más de 10 HP | 103390 | BOMBA ROVATTI 6E15/12A 25HP 380V | BOMBA ROVATTI 6E15/12A 25HP 380V | 103390.jpg | 2623176
PH | PARTE HIDRAULICA | BBA.POZO | BOMBAS POZOS |  | ROVATTI | 9 | Más de 10 HP | 103394 | BOMBA ROVATTI 6E15/17A 35HP 380V | BOMBA ROVATTI 6E15/17A 35HP 380V | 103394.jpg | 3522947
BBA | BOMBAS HIDRAULICAS | BBA.POZO | BOMBAS POZOS |  | ROVATTI | 9 | Más de 10 HP | 103403 | BPE BOMBA ROVATTI 6E2/14 35HP 380/660V P.HIDR.3p | BPE BOMBA ROVATTI 6E2/14 35HP 380/660V P.HIDR.3p | 103403.jpg | 2993540
BBA | BOMBAS HIDRAULICAS | BBA.POZO | BOMBAS POZOS |  | ROVATTI | 8 | 5,5 a 10 HP | 103405 | BPE BOMBA ROVATTI 6E4/2BN 5.5HP 380/660V P.HIDR.3p | BPE BOMBA ROVATTI 6E4/2BN 5.5HP 380/660V P.HIDR.3p | 103405.jpg | 864476
BBA | BOMBAS HIDRAULICAS | BBA.POZO | BOMBAS POZOS |  | ROVATTI | 8 | 5,5 a 10 HP | 103407 | BPE BOMBA ROVATTI 6E4/3 10HP 380/660V P.HIDR.3p | BPE BOMBA ROVATTI 6E4/3 10HP 380/660V P.HIDR.3p | 103407.jpg | 1115149
PH | PARTE HIDRAULICA | BBA.POZO | BOMBAS POZOS |  | ROVATTI | 9 | Más de 10 HP | 103409 | BOMBA ROVATTI 6E4/5AN 15HP 380V MOTOR 6´´ 3p | BOMBA ROVATTI 6E4/5AN 15HP 380V MOTOR 6´´ 3p | 103409.jpg | 1560173
BBA | BOMBAS HIDRAULICAS | BBA.POZO | BOMBAS POZOS |  | ROVATTI | 9 | Más de 10 HP | 103480 | BOMBA ROVATTI 8E3N/2N MOTOR 6p 15HP 380/660V P.HIDR. 5P. | BOMBA ROVATTI 8E3N/2N MOTOR 6p 15HP 380/660V P.HIDR. 5P. | 103480.jpg | 1515441
BBA | BOMBAS HIDRAULICAS | BBA.POZO | BOMBAS POZOS |  | ROVATTI | 9 | Más de 10 HP | 103487 | BPE BOMBA ROVATTI 8E3N/5H 45HP 380/660V P.HIDR. 5PULG. | BPE BOMBA ROVATTI 8E3N/5H 45HP 380/660V P.HIDR. 5PULG. | 103487.jpg | 2459504
BBA | BOMBAS HIDRAULICAS | BBA.POZO | BOMBAS POZOS |  | ROVATTI | 8 | 5,5 a 10 HP | 103488 | BPE P.HIDRAULICA ROVATTI 8E4N/1B 380/660V 6p 10HP | BPE P.HIDRAULICA ROVATTI 8E4N/1B 380/660V 6p 10HP | 103488.jpg | 1174268
BBA | BOMBAS HIDRAULICAS | BBA.POZO | BOMBAS POZOS |  | ROVATTI | 9 | Más de 10 HP | 103489 | BPE BOMBA ROVATTI 8E3N/6L ø8P. 50HP 380/660V P.HIDR. 5P. | BPE BOMBA ROVATTI 8E3N/6L ø8P. 50HP 380/660V P.HIDR. 5P. | 103489.jpg | 2787754
BBA | BOMBAS HIDRAULICAS | BBA.POZO | BOMBAS POZOS |  | ROVATTI |  |  | 103490 | BOMBA ROVATTI 8E3N/6I DESCARGA 5p NEMA 8p | BOMBA ROVATTI 8E3N/6I DESCARGA 5p NEMA 8p | 103490.jpg | 2787754
BBA | BOMBAS HIDRAULICAS | BBA.POZO | BOMBAS POZOS |  | ROVATTI |  |  | 103493 | BOMBA ROVATTI 8E3N/9L DESCARGA 5p NEMA 8p | BOMBA ROVATTI 8E3N/9L DESCARGA 5p NEMA 8p | 103493.jpg | 3746751
BBA | BOMBAS HIDRAULICAS | BBA.POZO | BOMBAS POZOS |  | ROVATTI | 9 | Más de 10 HP | 103500 | BPE P.HIDRAULICA VIA/A ROVATTI 8EK3N/18L 380/660V 8p 150HP | BPE P.HIDRAULICA VIA/A ROVATTI 8EK3N/18L 380/660V 8p 150HP | 103500.jpg | 6943924
BBA | BOMBAS HIDRAULICAS | BBA.POZO | BOMBAS POZOS |  | ROVATTI | 9 | Más de 10 HP | 103502 | BPE P.HIDRAULICA VIA/A ROVATTI 8E4N/3B 380/660V 6p 30HP | BPE P.HIDRAULICA VIA/A ROVATTI 8E4N/3B 380/660V 6p 30HP | 103502.jpg | 1811013
BBA | BOMBAS HIDRAULICAS | BBA.POZO | BOMBAS POZOS |  | ROVATTI | 9 | Más de 10 HP | 103516 | BPE P.HIDRAULICA VIA/A ROVATTI 8E4N/13 380/660V 8p 150HP | BPE P.HIDRAULICA VIA/A ROVATTI 8E4N/13 380/660V 8p 150HP | 103516.jpg | 5039103
BBA | BOMBAS HIDRAULICAS | BBA.RECIR. | BOMBAS RECIRCULADORAS |  | PEDROLLO |  |  | 103647 | BPE ELECTROB.RECIRCULADORA PERIFERICA DHL 25/55-180 P/CALEFA | BPE ELECTROB.RECIRCULADORA PERIFERICA DHL 25/55-180 P/CALEFA | 103647.jpg | 94962
ACC | ACCESORIOS | ACC.CONTRO | ACCESORIOS DE CONTROL |  | MAC5 |  |  | 103649 | PERA NIVEL10MT 10A MAC5 A/SERVIDAS CABLE NEOPRENO | PERA NIVEL10MT 10A MAC5 A/SERVIDAS CABLE NEOPRENO | 103649.jpg | 80480 | 60360
BBA | BOMBAS HIDRAULICAS | BBA.RECIR. | BOMBAS RECIRCULADORAS |  | PEDROLLO |  |  | 103652 | BPE ELECTROB.RECIRCULADORA PERIFERICA DHL 25/65-180 P/CALEFA | BPE ELECTROB.RECIRCULADORA PERIFERICA DHL 25/65-180 P/CALEFA | 103652.jpg | 97568
BBA | BOMBAS HIDRAULICAS | BBA.SUPERF | BOMBAS SUPERFICIES |  | PEDROLLO | 7 | 3 a 5 HP | 103653 | BOMBA PEDROLLO PQ3000 3HP 380V 3/4X3/4p | BOMBA PEDROLLO PQ3000 3HP 380V 3/4X3/4p | 103653.jpg | 753556
BBA | BOMBAS HIDRAULICAS | BBA.SUMERG | BOMBAS SUMERGIBLES |  | ZENIT | 5 | 1-1/2 HP | 103668 | BOMBA ZENIT DG BluePRO 150/2/G50V M 1.5HP 220V 2p 50MM | BOMBA ZENIT DG BluePRO 150/2/G50V M 1.5HP 220V 2p 50MM | 103668.jpg | 603736
BBA | BOMBAS HIDRAULICAS | BBA.SUMERG | BOMBAS SUMERGIBLES |  | ZENIT | 5 | 1-1/2 HP | 103669 | BOMBA ZENIT DG BluePRO 150/2/G50V-T 1.5HP 380V 2p 50MM | BOMBA ZENIT DG BluePRO 150/2/G50V-T 1.5HP 380V 2p 50MM | 103669.jpg | 637757
BBA | BOMBAS HIDRAULICAS | BBA.SUMERG | BOMBAS SUMERGIBLES |  | ZENIT | 6 | 2 HP | 103670 | BZE ELECT.ZENIT DG BLUEPRO 200/2/G50V-M 2HP 220V 10A | BZE ELECT.ZENIT DG BLUEPRO 200/2/G50V-M 2HP 220V 10A | 103670.jpg | 782235
BBA | BOMBAS HIDRAULICAS | BBA.SUMERG | BOMBAS SUMERGIBLES |  | ZENIT | 6 | 2 HP | 103671 | BZE ELECTROB.SUM. ZENIT DG BLUEPRO 200/2/G50V T 2HP 380V 2p | BZE ELECTROB.SUM. ZENIT DG BLUEPRO 200/2/G50V T 2HP 380V 2p | 103671.jpg | 720152
BBA | BOMBAS HIDRAULICAS | BBA.SUMERG | BOMBAS SUMERGIBLES |  | ZENIT | 6 | 2 HP | 103672 | BOMBA SUM. ZENIT GR BLUEPro 200/2/G40H-M 220V 2HP 10A | BOMBA SUM. ZENIT GR BLUEPro 200/2/G40H-M 220V 2HP 10A | 103672.jpg | 1450928
BBA | BOMBAS HIDRAULICAS | BBA.SUMERG | BOMBAS SUMERGIBLES |  | ZENIT | 6 | 2 HP | 103673 | BZE ELECTROB. SUM. ZENIT GRBLUEPRO 200/2/G40H 2.0HP 380V | BZE ELECTROB. SUM. ZENIT GRBLUEPRO 200/2/G40H 2.0HP 380V | 103673.jpg | 1365466
BBA | BOMBAS HIDRAULICAS | BBA.SUMERG | BOMBAS SUMERGIBLES |  | ZENIT | 5 | 1-1/2 HP | 103674 | ELECTROB. SUM. ZENIT AP BLUEPRO 150/2/G40H-M 1.5HP 220V | ELECTROB. SUM. ZENIT AP BLUEPRO 150/2/G40H-M 1.5HP 220V | 103674.jpg | 764134
BBA | BOMBAS HIDRAULICAS | BBA.SUMERG | BOMBAS SUMERGIBLES |  | ZENIT | 5 | 1-1/2 HP | 103675 | BZE BBA. SUM. ZENIT AP bluePRO 150/2/G40HT 1.5HP 380V 11/2p | BZE BBA. SUM. ZENIT AP bluePRO 150/2/G40HT 1.5HP 380V 11/2p | 103675.jpg | 737984
BBA | BOMBAS HIDRAULICAS | BBA.SUMERG | BOMBAS SUMERGIBLES |  | ZENIT | 6 | 2 HP | 103676 | BZE ELECTROB. ZENIT BLUE PRO AP 200/2/G40H 2HP 220V | BZE ELECTROB. ZENIT BLUE PRO AP 200/2/G40H 2HP 220V | 103676.jpg | 928700
BBA | BOMBAS HIDRAULICAS | BBA.SUMERG | BOMBAS SUMERGIBLES |  | ZENIT | 6 | 2 HP | 103677 | ELECTROB. SUM. ZENIT AP BLUEPRO 200/2/G40HT 2HP 380V | ELECTROB. SUM. ZENIT AP BLUEPRO 200/2/G40HT 2HP 380V | 103677.jpg | 937066
BBA | BOMBAS HIDRAULICAS | BBA.SUMERG | BOMBAS SUMERGIBLES |  | ZENIT | 5 | 1-1/2 HP | 103678 | BOMBA SUM. ZENIT GR BLUEPro 150/2/G50V-M 220V 1.5HP 7.5A | BOMBA SUM. ZENIT GR BLUEPro 150/2/G50V-M 220V 1.5HP 7.5A | 103678.jpg | 653481
BBA | BOMBAS HIDRAULICAS | BBA.SUMERG | BOMBAS SUMERGIBLES |  | ZENIT | 5 | 1-1/2 HP | 103679 | BOMBA SUM. ZENIT DR BluePro 150/2/G50V-T 380V 1.5HP 3.2A 2 | BOMBA SUM. ZENIT DR BluePro 150/2/G50V-T 380V 1.5HP 3.2A 2 | 103679.jpg | 662436
BBA | BOMBAS HIDRAULICAS | BBA.SUMERG | BOMBAS SUMERGIBLES |  | ZENIT | 6 | 2 HP | 103680 | BOMBA SUMERGIBLE ZENIT DG BLUEPRO 200/2/G50V-M 2HP 220V 2p | BOMBA SUMERGIBLE ZENIT DG BLUEPRO 200/2/G50V-M 2HP 220V 2p | 103680.jpg | 764087
BBA | BOMBAS HIDRAULICAS | BBA.SUMERG | BOMBAS SUMERGIBLES |  | ZENIT | 6 | 2 HP | 103681 | BOMBA SUMERGIBLE ZENIT DG BLUEPRO 200/2/G50V-T 2HP 380V 2p | BOMBA SUMERGIBLE ZENIT DG BLUEPRO 200/2/G50V-T 2HP 380V 2p | 103681.jpg | 743821
BBA | BOMBAS HIDRAULICAS | BBA.DOSIF | BOMBAS DOSIFICADORAS |  | ETATRON |  |  | 103722 | BOMBA DOSIFICADORA ETATRON PKX FT/A 220V | BOMBA DOSIFICADORA ETATRON PKX FT/A 220V | 103722.jpg | 187532
BBA | BOMBAS HIDRAULICAS | BBA.DOSIF | BOMBAS DOSIFICADORAS |  | ETATRON |  |  | 103726 | BOMBA ETATRON PDE DLX-CC/M 220V 7BAR | BOMBA ETATRON PDE DLX-CC/M 220V 7BAR | 103726.jpg | 321716
BBA | BOMBAS HIDRAULICAS | BBA.DOSIF | BOMBAS DOSIFICADORAS |  | ETATRON |  |  | 103727 | BOMBA ETATRON PDE DLX-MA/AD 15L/H- 4BAR 220V | BOMBA ETATRON PDE DLX-MA/AD 15L/H- 4BAR 220V | 103727.jpg | 263490
BBA | BOMBAS HIDRAULICAS | BBA.RECIR. | BOMBAS RECIRCULADORAS |  | PEDROLLO |  |  | 103770 | BPE BBA.RECIRCULADORA DHL 25/35-180 P/CALEF 220V | BPE BBA.RECIRCULADORA DHL 25/35-180 P/CALEF 220V | 103770.jpg | 92487
BBA | BOMBAS HIDRAULICAS | BBA.RECIR. | BOMBAS RECIRCULADORAS |  | PEDROLLO |  |  | 103771 | BPE BBA. RECIRCULADORA DHL 25/55-180 P/CALEF 220V | BPE BBA. RECIRCULADORA DHL 25/55-180 P/CALEF 220V | 103771.jpg | 94962
BBA | BOMBAS HIDRAULICAS | BBA.RECIR. | BOMBAS RECIRCULADORAS |  | PEDROLLO |  |  | 103772 | BPE BBA. RECIRCULADORA DHL 25/65-180 P/CALEF | BPE BBA. RECIRCULADORA DHL 25/65-180 P/CALEF | 103772.jpg | 97568
ACC | ACCESORIOS | ACC.ELECTR | ACCESORIOS ELECTRICOS |  | KLN | 6 | 2 HP | 103779 | CONTROL ELELCTRONICO KLN SKD-6, 10A, 220V,MAX 2HP | CONTROL ELELCTRONICO KLN SKD-6, 10A, 220V,MAX 2HP | 103779.jpg | 26168
HIDRO | HIDRONEUMATICOS | ESTANQUE | ESTANQUES HIDRONEUMATICOS |  | VAREM |  |  | 103788 | APE ESTANQUE 24LT VERTICAL 10BAR 1p | APE ESTANQUE 24LT VERTICAL 10BAR 1p | 103788.jpg | 30262
HIDRO | HIDRONEUMATICOS | ESTANQUE | ESTANQUES HIDRONEUMATICOS |  | GLOBAL WATER |  |  | 103789 | APE ESTANQUE 60LT HORIZONTAL PRERSSURE WAVE | APE ESTANQUE 60LT HORIZONTAL PRERSSURE WAVE | 103789.jpg | 113240
HIDRO | HIDRONEUMATICOS | ESTANQUE | ESTANQUES HIDRONEUMATICOS |  | GLOBAL WATER |  |  | 103790 | ESTANQUE HIDRONEUMATICO HORIZ.WATER 100L 10BAR 1p | ESTANQUE HIDRONEUMATICO HORIZ.WATER 100L 10BAR 1p | 103790.jpg | 193768
HIDRO | HIDRONEUMATICOS | ESTANQUE | ESTANQUES HIDRONEUMATICOS |  | GLOBAL WATER |  |  | 103793 | APE ESTANQUE F/VIDRIO 300L VERT.11/4p 8.6BAR 28.4KG | APE ESTANQUE F/VIDRIO 300L VERT.11/4p 8.6BAR 28.4KG | 103793.jpg | 436742
HIDRO | HIDRONEUMATICOS | ESTANQUE | ESTANQUES HIDRONEUMATICOS |  | GLOBAL WATER |  |  | 103794 | APE ESTANQUE F/VIDRIO 200L VERT.11/4p 8.6BAR 16.5KG | APE ESTANQUE F/VIDRIO 200L VERT.11/4p 8.6BAR 16.5KG | 103794.jpg | 367496
HIDRO | HIDRONEUMATICOS | ESTANQUE | ESTANQUES HIDRONEUMATICOS |  | GLOBAL WATER |  |  | 103795 | APE ESTANQUE F/VIDRIO 450L VERT.11/4p 8.6BAR 42.1KG | APE ESTANQUE F/VIDRIO 450L VERT.11/4p 8.6BAR 42.1KG | 103795.jpg | 739133
BBA | BOMBAS HIDRAULICAS | BBA.SUMERG | BOMBAS SUMERGIBLES |  | PEDROLLO | 5 | 1-1/2 HP | 103902 | BOMBA SUMERGIBLE PEDROLLO PVXC15/50 1.5HP 380V 3.4A 21/2p | BOMBA SUMERGIBLE PEDROLLO PVXC15/50 1.5HP 380V 3.4A 21/2p | 103902.jpg | 1033920
BBA | BOMBAS HIDRAULICAS | MOTOBOMBA | MOTOBOMBAS |  | DAISHIN | 4 | 1 HP | 103905 | MOTOBOMBA GASOLINA DAISHIN SCR-254HX 1.1HP 1p M/HONDA | MOTOBOMBA GASOLINA DAISHIN SCR-254HX 1.1HP 1p M/HONDA | 103905.jpg | 380348
BBA | BOMBAS HIDRAULICAS | BBA.SUPERF | BOMBAS SUPERFICIES |  | PEDROLLO | 8 | 5,5 a 10 HP | 103907 | BOMBA PEDROLLO F50/160C-I 5.5HP 380V 9.1A 2 1/2x2 P | BOMBA PEDROLLO F50/160C-I 5.5HP 380V 9.1A 2 1/2x2 P | 103907.jpg | 3741658
BBA | BOMBAS HIDRAULICAS | BBA.SUPERF | BOMBAS SUPERFICIES |  | PEDROLLO | 8 | 5,5 a 10 HP | 103908 | BOMBA PEDROLLO F50/160B-I 7.5HP 380V 12.3A 2 1/2x2 P | BOMBA PEDROLLO F50/160B-I 7.5HP 380V 12.3A 2 1/2x2 P | 103908.jpg | 3813617
BBA | BOMBAS HIDRAULICAS | BBA.SUPERF | BOMBAS SUPERFICIES |  | PEDROLLO | 8 | 5,5 a 10 HP | 103909 | BOMBA PEDROLLO F50/160A-I 10HP 380V 15.5A 2 1/2x2 P | BOMBA PEDROLLO F50/160A-I 10HP 380V 15.5A 2 1/2x2 P | 103909.jpg | 3885564
BBA | BOMBAS HIDRAULICAS | BBA.SUPERF | BOMBAS SUPERFICIES |  | PEDROLLO | 8 | 5,5 a 10 HP | 103910 | BOMBA PEDROLLO F50/125C-I 5.5HP 380V 10A 2 1/2x2 P | BOMBA PEDROLLO F50/125C-I 5.5HP 380V 10A 2 1/2x2 P | 103910.jpg | 4461203
BBA | BOMBAS HIDRAULICAS | BBA.SUPERF | BOMBAS SUPERFICIES |  | PEDROLLO | 8 | 5,5 a 10 HP | 103911 | BOMBA PEDROLLO F65/125B-I 7.5HP 380V 12A 80x65 | BOMBA PEDROLLO F65/125B-I 7.5HP 380V 12A 80x65 | 103911.jpg | 4533162
BBA | BOMBAS HIDRAULICAS | BBA.SUPERF | BOMBAS SUPERFICIES |  | PEDROLLO | 8 | 5,5 a 10 HP | 103912 | BOMBA PEDROLLO F65/125A-I 10HP 380V 16.5A 80x65 | BOMBA PEDROLLO F65/125A-I 10HP 380V 16.5A 80x65 | 103912.jpg | 4605110
BBA | BOMBAS HIDRAULICAS | BBA.PISCIN | BOMBAS PISCINAS |  | IML | 8 | 5,5 a 10 HP | 103914 | BOMBA PISCINA ATLAS 5.5 HP ACERO INOXIDABLE | BOMBA PISCINA ATLAS 5.5 HP ACERO INOXIDABLE | 103914.jpg | 1451800
BBA | BOMBAS HIDRAULICAS | BBA.SUPERF | BOMBAS SUPERFICIES |  | PEDROLLO | 9 | Más de 10 HP | 103940 | BOMBA PEDROLLO 2CP40/200A 15HP 380V 20A 2x11/2p. | BOMBA PEDROLLO 2CP40/200A 15HP 380V 20A 2x11/2p. | 103940.jpg | 2014741
BBA | BOMBAS HIDRAULICAS | BBA.SUPERF | BOMBAS SUPERFICIES |  | PEDROLLO | 9 | Más de 10 HP | 103941 | BOMBA PEDROLLO 2CP40/200B 12.5HP 380V 17.5AMP 2x11/2p. | BOMBA PEDROLLO 2CP40/200B 12.5HP 380V 17.5AMP 2x11/2p. | 103941.jpg | 1828209
BBA | BOMBAS HIDRAULICAS | BBA.SUPERF | BOMBAS SUPERFICIES |  | PEDROLLO | 5 | 1-1/2 HP | 103951 | BOMBA PEDROLLO JSW/3CM 1.5HP 380V 3.4A 11/4x1p. | BOMBA PEDROLLO JSW/3CM 1.5HP 380V 3.4A 11/4x1p. | 103951.jpg | 486674
BBA | BOMBAS HIDRAULICAS | BBA.SUMERG | BOMBAS SUMERGIBLES |  | PEDROLLO | 5 | 1-1/2 HP | 103962 | BOMBA PEDROLLO DM15 1.5HP 220V 7.9A 11/2p 10mm | BOMBA PEDROLLO DM15 1.5HP 220V 7.9A 11/2p 10mm | 103962.jpg | 390510
BBA | BOMBAS HIDRAULICAS | BBA.SUPERF | BOMBAS SUPERFICIES |  | PEDROLLO | 6 | 2 HP | 103963 | BOMBA PEDROLLO HF5AM 2HP 380V 4.1AMP. 2x2p | BOMBA PEDROLLO HF5AM 2HP 380V 4.1AMP. 2x2p | 103963.jpg | 402946
BBA | BOMBAS HIDRAULICAS | BBA.POZO | BOMBAS POZOS |  | PEDROLLO | 8 | 5,5 a 10 HP | 103964 | BPE BOMBA POZO PEDROLLO 4SR 4-46 P.HIDRAULICA 5.5HP 11/4p | BPE BOMBA POZO PEDROLLO 4SR 4-46 P.HIDRAULICA 5.5HP 11/4p | 103964.jpg | 946490
BBA | BOMBAS HIDRAULICAS | BOM033 | BOMBAS DRENAJES |  | VARIOS | 4 | 1 HP | 103966 | BOMBA SUMERG. DRENAJE F-31U 1HP 220V 0.75W | BOMBA SUMERG. DRENAJE F-31U 1HP 220V 0.75W | 103966.jpg | 334414
BBA | BOMBAS HIDRAULICAS | BBA.SUPERF | BOMBAS SUPERFICIES |  | LEO | 5 | 1-1/2 HP | 103975 | BOMBA LEO XCm170 1.5HP 220V 7.5AMP 1x1p | BOMBA LEO XCm170 1.5HP 220V 7.5AMP 1x1p | 103975.jpg | 178226
BBA | BOMBAS HIDRAULICAS | BBA.SUPERF | BOMBAS SUPERFICIES |  | LEO | 7 | 3 a 5 HP | 103981 | BOMBA LEO XH/6A 3HP 380V 3x3 | BOMBA LEO XH/6A 3HP 380V 3x3 | 103981.jpg | 298666
BBA | BOMBAS HIDRAULICAS | BBA.SUPERF | BOMBAS SUPERFICIES |  | LEO | 4 | 1 HP | 103982 | BOMBA LEO XGm/1A 1 HP 220v 11/2 x 11/4p | BOMBA LEO XGm/1A 1 HP 220v 11/2 x 11/4p | 103982.jpg | 127580
BBA | BOMBAS HIDRAULICAS | BBA.SUPERF | BOMBAS SUPERFICIES |  | LEO | 3 | ¾ HP | 103983 | BOMBA LEO XGm/1B 0.8HP 220v 11/2 x 11/4p | BOMBA LEO XGm/1B 0.8HP 220v 11/2 x 11/4p | 103983.jpg | 108230
BBA | BOMBAS HIDRAULICAS | BBA.SUPERF | BOMBAS SUPERFICIES |  | LEO | 7 | 3 a 5 HP | 103988 | BOMBA LEO 2XCm 25/160A 3HP 220V 11/2x1 | BOMBA LEO 2XCm 25/160A 3HP 220V 11/2x1 | 103988.jpg | 315564
BBA | BOMBAS HIDRAULICAS | BBA.SUPERF | BOMBAS SUPERFICIES |  | LEO | 7 | 3 a 5 HP | 103989 | BOMBA LEO 2XCM 32/200C 4HP SUCC. 1 1/2 DESC. 1 1/4 | BOMBA LEO 2XCM 32/200C 4HP SUCC. 1 1/2 DESC. 1 1/4 | 103989.jpg | 402565
BBA | BOMBAS HIDRAULICAS | BBA.SUMERG | BOMBAS SUMERGIBLES |  | LEO |  |  | 103993 | KIT HIDRO+BOMBA LEO XKJ-800SA5 1HP 220V | KIT HIDRO+BOMBA LEO XKJ-800SA5 1HP 220V | 103993.jpg | 136541
BBA | BOMBAS HIDRAULICAS | BBA.SUMERG | BOMBAS SUMERGIBLES |  | LEO | 4 | 1 HP | 103995 | BOMBA SUM. LEO XKS 900S 1HP 220V 5.8AMP 1p | BOMBA SUM. LEO XKS 900S 1HP 220V 5.8AMP 1p | 103995.jpg | 135743
BBA | BOMBAS HIDRAULICAS | BBA.SUMERG | BOMBAS SUMERGIBLES |  | LEO | 5 | 1-1/2 HP | 103996 | BOMBA SUMERG. XKS-1100S 1.5HP 220V 1p | BOMBA SUMERG. XKS-1100S 1.5HP 220V 1p | 103996.jpg | 155616
BBA | BOMBAS HIDRAULICAS | BBA.SUMERG | BOMBAS SUMERGIBLES |  | LEO | 2 | ½ HP | 103997 | BPE BBA.SUMERG.XKS-351P 0.5HP 220V 1x11/4 | BPE BBA.SUMERG.XKS-351P 0.5HP 220V 1x11/4 | 103997.jpg | 41875
BBA | BOMBAS HIDRAULICAS | BBA.SUMERG | BOMBAS SUMERGIBLES |  | LEO | 1 | Menos de 1/2 HP | 103998 | BPE BBA.SUMERG.XKS-251P 0.33HP 220V 1x11/4 | BPE BBA.SUMERG.XKS-251P 0.33HP 220V 1x11/4 | 103998.jpg | 49302
BBA | BOMBAS HIDRAULICAS | BBA.SUMERG | BOMBAS SUMERGIBLES |  | LEO | 4 | 1 HP | 103999 | BOMBA SUMERG. LEO XKS-751P 1HP 220V 11/4p | BOMBA SUMERG. LEO XKS-751P 1HP 220V 11/4p | 103999.jpg | 68068
AVU | VULCANO | ACC.PISCIN | ACCESORIOS PISCINAS |  | VULCANO |  |  | 104000 | DUCHA BASTÓN VULCANO PARA PISCINA ALTURA 2.54MTS | DUCHA BASTÓN VULCANO PARA PISCINA ALTURA 2.54MTS | 104000.jpg | 178488
BBA | BOMBAS HIDRAULICAS | BBA.SUMERG | BOMBAS SUMERGIBLES |  | LEO | 4 | 1 HP | 104001 | BOMBA LEO XKS-750SW 1HP 220V 1x11/4p 35mm | BOMBA LEO XKS-750SW 1HP 220V 1x11/4p 35mm | 104001.jpg | 88542
BBA | BOMBAS HIDRAULICAS | BBA.POZO | BOMBAS POZOS |  | LEO | 7 | 3 a 5 HP | 104004 | BOMBA CENTRIFUGA NORMALIZADA XST32-200/30 4HP 380 VOLT | BOMBA CENTRIFUGA NORMALIZADA XST32-200/30 4HP 380 VOLT | 104004.jpg | 455532
BBA | BOMBAS HIDRAULICAS | BBA.SUMERG | BOMBAS SUMERGIBLES |  | LEO | 8 | 5,5 a 10 HP | 104005 | BOMBA LEO XST32-200/40 5.5 HP 4KW 380V | BOMBA LEO XST32-200/40 5.5 HP 4KW 380V | 104005.jpg | 525397
MOTOR | MOTORES | MOTSUM | MOTORES SUMERGIBLES |  | FRANKLIN | 3 | ¾ HP | 104018 | MPE MOTOR SUM. FRANKLIN 4p 0.75HP 220V | MPE MOTOR SUM. FRANKLIN 4p 0.75HP 220V | 104018.jpg | 238750
MOTOR | MOTORES | MOTSUM | MOTORES SUMERGIBLES |  | FRANKLIN | 4 | 1 HP | 104019 | MPE MOTOR SUM. FRANKLIN 4p 1HP 380V 2.1A | MPE MOTOR SUM. FRANKLIN 4p 1HP 380V 2.1A | 104019.jpg | 226076
MOTOR | MOTORES | MOTSUM | MOTORES SUMERGIBLES |  | FRANKLIN | 5 | 1-1/2 HP | 104020 | MPE MOTOR SUM. FRANKLIN 4p 1.5HP 380V 3A | MPE MOTOR SUM. FRANKLIN 4p 1.5HP 380V 3A | 104020.jpg | 252994
MOTOR | MOTORES | MOTSUM | MOTORES SUMERGIBLES |  | FRANKLIN | 6 | 2 HP | 104021 | MPE MOTOR SUM. FRANKLIN 4p 2HP 380V 4.1A | MPE MOTOR SUM. FRANKLIN 4p 2HP 380V 4.1A | 104021.jpg | 275735
MOTOR | MOTORES | MOTSUM | MOTORES SUMERGIBLES |  | FRANKLIN | 7 | 3 a 5 HP | 104022 | MPE MOTOR SUM. FRANKLIN 4p 3HP 380V 5.8A | MPE MOTOR SUM. FRANKLIN 4p 3HP 380V 5.8A | 104022.jpg | 338246
MOTOR | MOTORES | MOTSUM | MOTORES SUMERGIBLES |  | FRANKLIN | 7 | 3 a 5 HP | 104023 | MOTOR SUM. FRANKLIN 4HP 380V 7.5A 4p | MOTOR SUM. FRANKLIN 4HP 380V 7.5A 4p | 104023.jpg | 587777
MOTOR | MOTORES | MOTSUM | MOTORES SUMERGIBLES |  | FRANKLIN | 8 | 5,5 a 10 HP | 104024 | MPE MOTOR SUM. FRANKLIN 5.5HP 4p 380V 9.8A | MPE MOTOR SUM. FRANKLIN 5.5HP 4p 380V 9.8A | 104024.jpg | 571212
MOTOR | MOTORES | MOTSUM | MOTORES SUMERGIBLES |  | FRANKLIN | 8 | 5,5 a 10 HP | 104025 | MPE MOTOR SUM. FRANKLIN 4p 7.5HP 380V | MPE MOTOR SUM. FRANKLIN 4p 7.5HP 380V | 104025.jpg | 681073
BBA | BOMBAS HIDRAULICAS | BBA.TRACT. | BOMBAS TRACTORERAS |  | ROVATTI |  |  | 104029 | BPE BBA.CENTRIF.P/TRACTOR ROVATTI T2-150E C/BASE+CARDAN | BPE BBA.CENTRIF.P/TRACTOR ROVATTI T2-150E C/BASE+CARDAN | 104029.jpg | 3807060
BBA | BOMBAS HIDRAULICAS | BBA.TRACT. | BOMBAS TRACTORERAS |  | ROVATTI |  |  | 104030 | BPE BOMBA CENTRIF.P/TRACTOR ROVATTI MBN20E C/BASE+CARDAN | BPE BOMBA CENTRIF.P/TRACTOR ROVATTI MBN20E C/BASE+CARDAN | 104030.jpg | 4877739
BBA | BOMBAS HIDRAULICAS | BBA.SUMERG | BOMBAS SUMERGIBLES |  | PEDROLLO | 7 | 3 a 5 HP | 104035 | BPE BBA. SUM. PEDROLLO MC40/50 4HP 380V 7.8A 21/2p 50MM | BPE BBA. SUM. PEDROLLO MC40/50 4HP 380V 7.8A 21/2p 50MM | 104035.jpg | 1381530
BBA | BOMBAS HIDRAULICAS | BBA.SUMERG | BOMBAS SUMERGIBLES |  | PEDROLLO | 7 | 3 a 5 HP | 104036 | BPE BBA. SUM. PEDROLLO MC40/70 4HP 380V 7.8A 3p 70MM | BPE BBA. SUM. PEDROLLO MC40/70 4HP 380V 7.8A 3p 70MM | 104036.jpg | 1412935
BBA | BOMBAS HIDRAULICAS | BOM033 | BOMBAS DRENAJES |  | VARIOS | 4 | 1 HP | 104043 | BOMBA SUMERG. DRENAJE 1HP 220V 3.9AMP | BOMBA SUMERG. DRENAJE 1HP 220V 3.9AMP | 104043.jpg | 729399
BBA | BOMBAS HIDRAULICAS | BBA.SUMERG | BOMBAS SUMERGIBLES |  | HCP PUMPS | 2 | ½ HP | 104045 | BPE BBA. SUM. HCP PUMPS SF-05AUF 0.5HP 220V 2p 35MM. | BPE BBA. SUM. HCP PUMPS SF-05AUF 0.5HP 220V 2p 35MM. | 104045.jpg | 620359
BBA | BOMBAS HIDRAULICAS | BBA.SUMERG | BOMBAS SUMERGIBLES |  | PEDROLLO | 3 | ¾ HP | 104058 | BOMBA PEDROLLO Dm30-N 1.5HP 220V 7.2AMP 11/2p 10MM | BOMBA PEDROLLO Dm30-N 1.5HP 220V 7.2AMP 11/2p 10MM | 104058.jpg | 455270
BBA | BOMBAS HIDRAULICAS | BBA.SUMERG | BOMBAS SUMERGIBLES |  | PEDROLLO | 3 | ¾ HP | 104059 | BOMBA PEDROLLO D30-N 1.5HP 380V 3.5AMP 11/2p 10MM | BOMBA PEDROLLO D30-N 1.5HP 380V 3.5AMP 11/2p 10MM | 104059.jpg | 455270
BBA | BOMBAS HIDRAULICAS | BBA.SUPERF | BOMBAS SUPERFICIES |  | PEDROLLO | 1 | Menos de 1/2 HP | 104060 | BOMBA PEDROLLO PVm55 0.25HP 220V 1/4X1/4p 50/60hz | BOMBA PEDROLLO PVm55 0.25HP 220V 1/4X1/4p 50/60hz | 104060.jpg | 187080
BBA | BOMBAS HIDRAULICAS | BBA.SUPERF | BOMBAS SUPERFICIES |  | PEDROLLO | 1 | Menos de 1/2 HP | 104061 | BOMBA PEDROLLO PV55 0.25HP 380V 1A 1/4x1/4 | BOMBA PEDROLLO PV55 0.25HP 380V 1A 1/4x1/4 | 104061.jpg | 201467
BBA | BOMBAS HIDRAULICAS | BBA.SUMERG | BOMBAS SUMERGIBLES |  | PEDROLLO | 5 | 1-1/2 HP | 104062 | BPE ELECTROB. SUM. PEDROLLO D15 1.5HP 380V 11/2p | BPE ELECTROB. SUM. PEDROLLO D15 1.5HP 380V 11/2p | 104062.jpg | 405254
BBA | BOMBAS HIDRAULICAS | BBA.PISCIN | BOMBAS PISCINAS |  | IML | 9 | Más de 10 HP | 104063 | BPE BBA. IML ATLAS 10HP 380/660V SUCC. Y DESC. 4p. | BPE BBA. IML ATLAS 10HP 380/660V SUCC. Y DESC. 4p. | 104063.jpg | 2261000
BBA | BOMBAS HIDRAULICAS | BBA.PISCIN | BOMBAS PISCINAS |  | LEO | 4 | 1 HP | 104067 | BPG BBA.PISCINA XKP800 1.1HP 220V 11/2x11/2 | BPG BBA.PISCINA XKP800 1.1HP 220V 11/2x11/2 | 104067.jpg | 143847
BBA | BOMBAS HIDRAULICAS | BBA.PISCIN | BOMBAS PISCINAS |  | LEO | 3 | ¾ HP | 104068 | BPG BBA.PISCINA XKP900 0.8HP 220V 11/2x11/2 | BPG BBA.PISCINA XKP900 0.8HP 220V 11/2x11/2 | 104068.jpg | 146786
BBA | BOMBAS HIDRAULICAS | BBA.PISCIN | BOMBAS PISCINAS |  | LEO | 4 | 1 HP | 104069 | BOMBA LEO PISCINA XKP1100 1HP 220V 11/2 x 11/2p | BOMBA LEO PISCINA XKP1100 1HP 220V 11/2 x 11/2p | 104069.jpg | 151213
BBA | BOMBAS HIDRAULICAS | BBA.PISCIN | BOMBAS PISCINAS |  | LEO | 6 | 2 HP | 104070 | BPG BBA.PISCINA XKP1600 2.1HP 220V 11/2x11/2 | BPG BBA.PISCINA XKP1600 2.1HP 220V 11/2x11/2 | 104070.jpg | 206025
BBA | BOMBAS HIDRAULICAS | BBA.PISCIN | BOMBAS PISCINAS |  | LEO | 7 | 3 a 5 HP | 104071 | BPG BBA.PISCINA XKP2200 2.9HP 220V 11/2x11/2 | BPG BBA.PISCINA XKP2200 2.9HP 220V 11/2x11/2 | 104071.jpg | 236501
BBA | BOMBAS HIDRAULICAS | BBA.SUMERG | BOMBAS SUMERGIBLES |  | HCP PUMPS | 8 | 5,5 a 10 HP | 104072 | BOMBA SUMERGIBLE HCP 100ASN27.5 10HP 380V 4p 10mm | BOMBA SUMERGIBLE HCP 100ASN27.5 10HP 380V 4p 10mm | 104072.jpg | 2723732
BBA | BOMBAS HIDRAULICAS | BBA.SUMERG | BOMBAS SUMERGIBLES |  | HCP PUMPS | 7 | 3 a 5 HP | 104073 | BOMBA SUMERGIBLE HCP F-33U 3HP 220V 3p 25mm | BOMBA SUMERGIBLE HCP F-33U 3HP 220V 3p 25mm | 104073.jpg | 622775
BBA | BOMBAS HIDRAULICAS | BBA.SUMERG | BOMBAS SUMERGIBLES |  | HCP PUMPS | 7 | 3 a 5 HP | 104075 | BOMBA SUMERGIBLEHCP PUMPS 80AFU22.2F 3HP 220V 3p 50MM. | BOMBA SUMERGIBLEHCP PUMPS 80AFU22.2F 3HP 220V 3p 50MM. | 104075.jpg | 886907
BBA | BOMBAS HIDRAULICAS | BBA.SUMERG | BOMBAS SUMERGIBLES |  | PEDROLLO | 5 | 1-1/2 HP | 104076 | BOMBA SUMERGIBLE PEDROLLO PVXCM15/50 1.5HP 220V 8.8A 21/2p | BOMBA SUMERGIBLE PEDROLLO PVXCM15/50 1.5HP 220V 8.8A 21/2p | 104076.jpg | 1033920
BBA | BOMBAS HIDRAULICAS | BBA.SUMERG | BOMBAS SUMERGIBLES |  | LEO | 8 | 5,5 a 10 HP | 104077 | BOMBA VERTICAL LEO LBR207 10HP 380V | BOMBA VERTICAL LEO LBR207 10HP 380V | 104077.jpg | 1057612
BBA | BOMBAS HIDRAULICAS | BBA.SUPERF | BOMBAS SUPERFICIES |  | LEO | 6 | 2 HP | 104081 | BOMBA LEO XHSm2000 2HP 220V 2x2p | BOMBA LEO XHSm2000 2HP 220V 2x2p | 104081.jpg | 179661
BBA | BOMBAS HIDRAULICAS | BBA.PISCIN | BOMBAS PISCINAS |  | LEO | 4 | 1 HP | 104082 | BOMBA CENTRIFUGA LEO AJM75S 1HP 220V 1x1p | BOMBA CENTRIFUGA LEO AJM75S 1HP 220V 1x1p | 104082.jpg | 117929
HIDRO | HIDRONEUMATICOS | ESTANQUE | ESTANQUES HIDRONEUMATICOS |  | VARIOS |  |  | 104083 | APE ESTANQUE VERT.SUPER FLOW 500L 11/4p 97kg 750mm 10BAR | APE ESTANQUE VERT.SUPER FLOW 500L 11/4p 97kg 750mm 10BAR | 104083.jpg | 637328
HIDRO | HIDRONEUMATICOS | ESTANQUE | ESTANQUES HIDRONEUMATICOS |  | VARIOS |  |  | 104084 | APE ESTANQUE VERT.SUPER FLOW 750L 2p 150kg 800mm 10BAR | APE ESTANQUE VERT.SUPER FLOW 750L 2p 150kg 800mm 10BAR | 104084.jpg | 1154490
HIDRO | HIDRONEUMATICOS | ESTANQUE | ESTANQUES HIDRONEUMATICOS |  | VARIOS |  |  | 104085 | APE ESTANQUE VERT.SUPER FLOW 1000L 2p 200kg 800mm 10BAR | APE ESTANQUE VERT.SUPER FLOW 1000L 2p 200kg 800mm 10BAR | 104085.jpg | 2052250
HIDRO | HIDRONEUMATICOS | ESTANQUE | ESTANQUES HIDRONEUMATICOS |  | VARIOS |  |  | 104086 | APE ESTANQUE VERT.SUPER FLOW 500L 11/4p 170kg 750mm 16BAR | APE ESTANQUE VERT.SUPER FLOW 500L 11/4p 170kg 750mm 16BAR | 104086.jpg | 929795
HIDRO | HIDRONEUMATICOS | ESTANQUE | ESTANQUES HIDRONEUMATICOS |  | VARIOS |  |  | 104087 | APE ESTANQUE VERT.SUPER FLOW 800L 2p 220kg 800mm 16BAR | APE ESTANQUE VERT.SUPER FLOW 800L 2p 220kg 800mm 16BAR | 104087.jpg | 1225867
HIDRO | HIDRONEUMATICOS | ESTANQUE | ESTANQUES HIDRONEUMATICOS |  | VARIOS |  |  | 104088 | APE ESTANQUE VERT.SUPER FLOW 1000L 2p 250kg 800mm 16BAR | APE ESTANQUE VERT.SUPER FLOW 1000L 2p 250kg 800mm 16BAR | 104088.jpg | 2177581
BBA | BOMBAS HIDRAULICAS | BBA.SUPERF | BOMBAS SUPERFICIES |  | PEDROLLO | 9 | Más de 10 HP | 104089 | BOMBA PEDROLLO F100/160A 30HP 380V 42A 5x4p | BOMBA PEDROLLO F100/160A 30HP 380V 42A 5x4p | 104089.jpg | 2653700
BBA | BOMBAS HIDRAULICAS | BBA.SUPERF | BOMBAS SUPERFICIES |  | PEDROLLO | 9 | Más de 10 HP | 104090 | BOMBA PEDROLLO F100/160B 25HP 380V 36A 5x4p | BOMBA PEDROLLO F100/160B 25HP 380V 36A 5x4p | 104090.jpg | 2487100
BBA | BOMBAS HIDRAULICAS | BBA.PISCIN | BOMBAS PISCINAS |  | PENTAIR | 3 | ¾ HP | 104092 | BOMBA PISCINA PENTAIR OPTIFLO 0.75HP 220V 5A 11/2p 10KG | BOMBA PISCINA PENTAIR OPTIFLO 0.75HP 220V 5A 11/2p 10KG | 104092.jpg | 232954
BBA | BOMBAS HIDRAULICAS | BBA.PISCIN | BOMBAS PISCINAS |  | PENTAIR | 4 | 1 HP | 104093 | BOMBA PISCINA PENTAIR OPTIFLO 1HP 220V 6.2A 11/2p 11KG | BOMBA PISCINA PENTAIR OPTIFLO 1HP 220V 6.2A 11/2p 11KG | 104093.jpg | 235727
BBA | BOMBAS HIDRAULICAS | BBA.PISCIN | BOMBAS PISCINAS |  | PENTAIR | 5 | 1-1/2 HP | 104094 | BOMBA PISCINA PENTAIR OPTIFLO 1.5HP 220V 7.8A 11/2p 12KG | BOMBA PISCINA PENTAIR OPTIFLO 1.5HP 220V 7.8A 11/2p 12KG | 104094.jpg | 268738
FILTROS | FILTROS | FILT.PISCI | FILTROS PISCINAS |  | PENTAIR |  |  | 104095 | FILTRO PISCINA PENTAIR SD35 7.9M3/H 11/2p S/CARGA | FILTRO PISCINA PENTAIR SD35 7.9M3/H 11/2p S/CARGA | 104095.jpg | 266179
FILTROS | FILTROS | FILT.PISCI | FILTROS PISCINAS |  | PENTAIR |  |  | 104096 | FILTRO PISCINA PENTAIR SD60 13.6m3/h 11/2p S/CARGA | FILTRO PISCINA PENTAIR SD60 13.6m3/h 11/2p S/CARGA | 104096.jpg | 302807
FILTROS | FILTROS | FILT.PISCI | FILTROS PISCINAS |  | PENTAIR |  |  | 104097 | FIM FILTRO PISCINA SD70 16m3/h 11/2p S/CARGA | FIM FILTRO PISCINA SD70 16m3/h 11/2p S/CARGA | 104097.jpg | 386000
AVU | VULCANO | ACC.PISCIN | ACCESORIOS PISCINAS |  | VULCANO |  |  | 104100 | AVU CEPILLO PLÁSTICO 45 CM CUERPO PLÁSTICO | AVU CEPILLO PLÁSTICO 45 CM CUERPO PLÁSTICO | 104100.jpg | 6295
AVU | VULCANO | ACC.PISCIN | ACCESORIOS PISCINAS |  | VULCANO |  |  | 104101 | CEPILLO CUERPO/ESCOBILLA PLASTICO VULCANO 29 CM | CEPILLO CUERPO/ESCOBILLA PLASTICO VULCANO 29 CM | 104101.jpg | 4748
BBA | BOMBAS HIDRAULICAS | BBA.SUMERG | BOMBAS SUMERGIBLES |  | PEDROLLO | 7 | 3 a 5 HP | 104106 | BPE ELECTROB. SUM. PEDROLLO PMC40/70 4HP 380V 7.8A 3p 70mm | BPE ELECTROB. SUM. PEDROLLO PMC40/70 4HP 380V 7.8A 3p 70mm | 104106.jpg | 1554687
BBA | BOMBAS HIDRAULICAS | BBA.SUMERG | BOMBAS SUMERGIBLES |  | ZENIT | 6 | 2 HP | 104113 | BZE ELECTROB.SUM.ZENIT VLP200/4/50 2HP 380V 4.1A 2p P/28mm | BZE ELECTROB.SUM.ZENIT VLP200/4/50 2HP 380V 4.1A 2p P/28mm | 104113.jpg | 3712428
BBA | BOMBAS HIDRAULICAS | BBA.SUMERG | BOMBAS SUMERGIBLES |  | ZENIT | 7 | 3 a 5 HP | 104114 | BZE ELECTROB.SUM.ZENIT VLP400/2/50 4.8HP 380V 8A 2p P/25mm | BZE ELECTROB.SUM.ZENIT VLP400/2/50 4.8HP 380V 8A 2p P/25mm | 104114.jpg | 4875554
BBA | BOMBAS HIDRAULICAS | BBA.DOSIF | BOMBAS DOSIFICADORAS |  | VARIOS |  |  | 104115 | VALVULA DE BOLA 2 1/2`` 227 PRESION MAXIMA | VALVULA DE BOLA 2 1/2`` 227 PRESION MAXIMA | 104115.jpg | 103561
MAQUIN | MAQUINARIAS | HIDRO | HIDROLAVADORA |  | LEO | 8 | 5,5 a 10 HP | 104121 | HIDROLAV. DIESEL LEO 3WZ-3600DF 10HP 18.2L/M 248BAR MAX. | HIDROLAV. DIESEL LEO 3WZ-3600DF 10HP 18.2L/M 248BAR MAX. | 104121.jpg | 1426810
MAQUIN | MAQUINARIAS | HIDRO | HIDROLAVADORA |  | LEO | 8 | 5,5 a 10 HP | 104122 | HIDROLAVADORA LEO 3WA-2800A 11.3L/M 193BAR 6.5HP GASOLINA | HIDROLAVADORA LEO 3WA-2800A 11.3L/M 193BAR 6.5HP GASOLINA | 104122.jpg | 588110
MAQUIN | MAQUINARIAS | HIDRO | HIDROLAVADORA |  | ANNOVI REVERBERI |  |  | 104123 | HIDROLAVADORA ANNOVI 142-143 6.1-6.5L/M 120BAR 1500W 220V | HIDROLAVADORA ANNOVI 142-143 6.1-6.5L/M 120BAR 1500W 220V | 104123.jpg | 106386
ACC | ACCESORIOS | ACC.BOMBA | ACCESORIOS BOMBAS |  | PEDROLLO | 4 | 1 HP | 104125 | CONTROLADOR ELECT. EASYPRESS I C/MAN. 10A 220V 1HP. | CONTROLADOR ELECT. EASYPRESS I C/MAN. 10A 220V 1HP. | 104125.jpg | 92998
ACC | ACCESORIOS | ACC.BOMBA | ACCESORIOS BOMBAS |  | PEDROLLO | 6 | 2 HP | 104126 | CONTROLADOR ELECT. EASYPRESS II C/MAN. 16A 220V 2HP. | CONTROLADOR ELECT. EASYPRESS II C/MAN. 16A 220V 2HP. | 104126.jpg | 113038
BBA | BOMBAS HIDRAULICAS | BBA.PISCIN | BOMBAS PISCINAS |  | LEO | 4 | 1 HP | 104127 | BOMBA CENTRIFUGA LEO AJM75S 1HP 220V 1x1p | BOMBA CENTRIFUGA LEO AJM75S 1HP 220V 1x1p | 104127.jpg | 119631
BBA | BOMBAS HIDRAULICAS | BBA.SUPERF | BOMBAS SUPERFICIES |  | LEO | 4 | 1 HP | 104128 | BOMBA LEO CENTRIF. M.ETAPA 4XCM100S 1HP 220V | BOMBA LEO CENTRIF. M.ETAPA 4XCM100S 1HP 220V | 104128.jpg | 137897
BBA | BOMBAS HIDRAULICAS | BBA.PISCIN | BOMBAS PISCINAS |  | LEO | 8 | 5,5 a 10 HP | 104135 | MOTOBPMBA DIESEL KLN SDP80CL 6HP 3x3p | MOTOBPMBA DIESEL KLN SDP80CL 6HP 3x3p | 104135.jpg | 595988
AVU | VULCANO | ACC.PISCIN | ACCESORIOS PISCINAS |  | VULCANO |  |  | 104150 | CASCADA VULCANO 30CM. ANCHO 1X11/2p 5000LT/MIN. | CASCADA VULCANO 30CM. ANCHO 1X11/2p 5000LT/MIN. | 104150.jpg | 22598
AVU | VULCANO | ACC.PISCIN | ACCESORIOS PISCINAS |  | VULCANO |  |  | 104151 | CASCADA VULCANO 40CM. ANCHO 1X11/2p 7000LT/MIN. | CASCADA VULCANO 40CM. ANCHO 1X11/2p 7000LT/MIN. | 104151.jpg | 27358
AVU | VULCANO | ACC.PISCIN | ACCESORIOS PISCINAS |  | VULCANO |  |  | 104152 | CASCADA VULCANO 50CM. ANCHO 1X11/2p 8000LT/MIN. | CASCADA VULCANO 50CM. ANCHO 1X11/2p 8000LT/MIN. | 104152.jpg | 32832
AVU | VULCANO | ACC.PISCIN | ACCESORIOS PISCINAS |  | VULCANO |  |  | 104153 | CASCADA VULCANO 80CM. ANCHO 1X11/2p 10000LT/MIN. | CASCADA VULCANO 80CM. ANCHO 1X11/2p 10000LT/MIN. | 104153.jpg | 53538
AVU | VULCANO | ACC.PISCIN | ACCESORIOS PISCINAS |  | VULCANO |  |  | 104154 | CASCADA VULCANO 160CM. ANCHO 1X11/2p 20000LT/MIN. | CASCADA VULCANO 160CM. ANCHO 1X11/2p 20000LT/MIN. | 104154.jpg | 113038
AVU | VULCANO | ACC.PISCIN | ACCESORIOS PISCINAS |  | VULCANO |  |  | 104155 | CASCADA VULCANO 200CM. ANCHO | CASCADA VULCANO 200CM. ANCHO | 104155.jpg | 202288
AVU | VULCANO | ACC.PISCIN | ACCESORIOS PISCINAS |  | VULCANO |  |  | 104156 | CASCADA VULCANO 240CM. ANCHO | CASCADA VULCANO 240CM. ANCHO | 104156.jpg | 226088
AVU | VULCANO | ACC.PISCIN | ACCESORIOS PISCINAS |  | VULCANO |  |  | 104157 | CASCADA VULCANO120CM. ANCHO | CASCADA VULCANO120CM. ANCHO | 104157.jpg | 85668
BBA | BOMBAS HIDRAULICAS | BBA.PISCIN | BOMBAS PISCINAS |  | IML | 6 | 2 HP | 104166 | BPE ELECTROBOMBA PISCINA IML DISCOVERY 2HP 380V | BPE ELECTROBOMBA PISCINA IML DISCOVERY 2HP 380V | 104166.jpg | 505750
BBA | BOMBAS HIDRAULICAS | BBA.PISCIN | BOMBAS PISCINAS |  | IML | 7 | 3 a 5 HP | 104167 | BPE ELECTROBOMBA PISCINA IML DISCOVERY 3HP 220V 2p | BPE ELECTROBOMBA PISCINA IML DISCOVERY 3HP 220V 2p | 104167.jpg | 535500
BBA | BOMBAS HIDRAULICAS | BBA.PISCIN | BOMBAS PISCINAS |  | IML | 7 | 3 a 5 HP | 104171 | BOMBA PISCINA IML BIG DISCOVERY 3HP 380V 90x75 22KG | BOMBA PISCINA IML BIG DISCOVERY 3HP 380V 90x75 22KG | 104171.jpg | 714000
BBA | BOMBAS HIDRAULICAS | BBA.PISCIN | BOMBAS PISCINAS |  | IML | 7 | 3 a 5 HP | 104172 | BOMBA PISCINA IML BIG DISCOVERY 4HP 380V 90x75 25KG | BOMBA PISCINA IML BIG DISCOVERY 4HP 380V 90x75 25KG | 104172.jpg | 880600
BBA | BOMBAS HIDRAULICAS | BBA.PISCIN | BOMBAS PISCINAS |  | IML |  |  | 104190 | FILTRO PARA PISCINA IML ROMA 09443 4 M3/H | FILTRO PARA PISCINA IML ROMA 09443 4 M3/H | 104190.jpg | 194732
AVU | VULCANO | ACC.PISCIN | ACCESORIOS PISCINAS |  | VULCANO |  |  | 104200 | Cascada Modelo Palma, 46 cm de h 35 cm ancho | Cascada Modelo Palma, 46 cm de h 35 cm ancho | 104200.jpg | 602128
BBA | BOMBAS HIDRAULICAS | BBA.PISCIN | BOMBAS PISCINAS |  | PENTAIR | 7 | 3 a 5 HP | 104201 | BOMBA PENTAIR WATER INTELLIFLO VS 3HP 220V 2 x 2p | BOMBA PENTAIR WATER INTELLIFLO VS 3HP 220V 2 x 2p | 104201.jpg | 1213800
AVU | VULCANO | ACC.PISCIN | ACCESORIOS PISCINAS |  | VULCANO |  |  | 104203 | Cascada Modelo Palma, 78 cm de h 50 cm ancho | Cascada Modelo Palma, 78 cm de h 50 cm ancho | 104203.jpg | 1070988
BBA | BOMBAS HIDRAULICAS | BBA.PISCIN | BOMBAS PISCINAS |  | PENTAIR | 3 | ¾ HP | 104217 | BPE BBA.PENTAIR SUPERFLO 0.75HP 220V 5.4A 11/2p 17KGS | BPE BBA.PENTAIR SUPERFLO 0.75HP 220V 5.4A 11/2p 17KGS | 104217.jpg | 380645
BBA | BOMBAS HIDRAULICAS | BBA.PISCIN | BOMBAS PISCINAS |  | PENTAIR | 4 | 1 HP | 104218 | BPE BBA.PENTAIR SUPERFLO 1HP 220V 7.1A 11/2p 18KGS | BPE BBA.PENTAIR SUPERFLO 1HP 220V 7.1A 11/2p 18KGS | 104218.jpg | 407837
BBA | BOMBAS HIDRAULICAS | BBA.PISCIN | BOMBAS PISCINAS |  | PENTAIR | 5 | 1-1/2 HP | 104219 | BPE BBA.PENTAIR SUPERFLO 1.5HP 220V 8A 11/2p 18KGS | BPE BBA.PENTAIR SUPERFLO 1.5HP 220V 8A 11/2p 18KGS | 104219.jpg | 435028
BBA | BOMBAS HIDRAULICAS | BBA.PISCIN | BOMBAS PISCINAS |  | PENTAIR | 6 | 2 HP | 104220 | BPE BBA.PENTAIR SUPERFLO 2HP 220V 11.2A 11/2p 21KGS | BPE BBA.PENTAIR SUPERFLO 2HP 220V 11.2A 11/2p 21KGS | 104220.jpg | 489399
BBA | BOMBAS HIDRAULICAS | BBA.PISCIN | BOMBAS PISCINAS |  | PENTAIR | 2 | ½ HP | 104221 | BPE BBA.PENTAIR SUPERFLO 0.5HP 220V 5.4A 11/2p 17KGS | BPE BBA.PENTAIR SUPERFLO 0.5HP 220V 5.4A 11/2p 17KGS | 104221.jpg | 353454
AVU | VULCANO | ACC.PISCIN | ACCESORIOS PISCINAS |  | VULCANO |  |  | 104250 | Cascada Modelo Riviera, 44 cm de h, 35 cm ancho | Cascada Modelo Riviera, 44 cm de h, 35 cm ancho | 104250.jpg | 535488
AVU | VULCANO | ACC.PISCIN | ACCESORIOS PISCINAS |  | VULCANO |  |  | 104253 | Cascada Modelo Riviera, 62 cm de h 50 cm ancho | Cascada Modelo Riviera, 62 cm de h 50 cm ancho | 104253.jpg | 1070988
AVU | VULCANO | ACC.PISCIN | ACCESORIOS PISCINAS |  | VULCANO |  |  | 104270 | Cascada Modelo Arrecife, 47 cm de h 35 cm ancho | Cascada Modelo Arrecife, 47 cm de h 35 cm ancho | 104270.jpg | 535488
HIDRO | HIDRONEUMATICOS | KIT.HIDRO1 | KIT HIDRONEUMATICOS |  | LEO |  |  | 104273 | APE KIT HIDRONEUMATICO 4LT+ACCESORIOS | APE KIT HIDRONEUMATICO 4LT+ACCESORIOS | 104273.jpg | 19100
BBA | BOMBAS HIDRAULICAS | BBA.POZO | BOMBAS POZOS |  | LEO | 3 | ¾ HP | 104280 | BOMBA LEO 4XRm4/7-0.55 0.75HP 220V 11/4p | BOMBA LEO 4XRm4/7-0.55 0.75HP 220V 11/4p | 104280.jpg | 226088
BBA | BOMBAS HIDRAULICAS | BBA.SUMERG | BOMBAS SUMERGIBLES |  | LEO | 4 | 1 HP | 104281 | BOMBA LEO 4XRm4/9-0.75 1HP 220V 11/4p | BOMBA LEO 4XRm4/9-0.75 1HP 220V 11/4p | 104281.jpg | 249888
BBA | BOMBAS HIDRAULICAS | BBA.POZO | BOMBAS POZOS |  | LEO | 5 | 1-1/2 HP | 104282 | BOMBA LEO 4XRm4/13-1,1 1,5 HP 220V | BOMBA LEO 4XRm4/13-1,1 1,5 HP 220V | 104282.jpg | 301284
BBA | BOMBAS HIDRAULICAS | BBA.PISCIN | BOMBAS PISCINAS |  | LEO | 3 | ¾ HP | 104283 | BOMBA DE POZO 4XRSm5/6LEO 3/4HP 220V | BOMBA DE POZO 4XRSm5/6LEO 3/4HP 220V | 104283.jpg | 273319
BBA | BOMBAS HIDRAULICAS | BBA.PISCIN | BOMBAS PISCINAS |  | LEO | 4 | 1 HP | 104284 | BOMBA DE POZO 4XRSm5/8 LEO 1HP 220V | BOMBA DE POZO 4XRSm5/8 LEO 1HP 220V | 104284.jpg | 304521
BBA | BOMBAS HIDRAULICAS | BBA.PISCIN | BOMBAS PISCINAS |  | LEO | 5 | 1-1/2 HP | 104285 | BOMBA DE POZO 4XRSm5/12 LEO 1.5HP 220V | BOMBA DE POZO 4XRSm5/12 LEO 1.5HP 220V | 104285.jpg | 359356
BBA | BOMBAS HIDRAULICAS | BBA.SUPERF | BOMBAS SUPERFICIES |  | LEO | 5 | 1-1/2 HP | 104296 | BPE BBA.APM110 INNOVATION 3.0 1.5hp 220V 1.1KW 1x1p | BPE BBA.APM110 INNOVATION 3.0 1.5hp 220V 1.1KW 1x1p | 104296.jpg | 170360
BBA | BOMBAS HIDRAULICAS | BBA.SUPERF | BOMBAS SUPERFICIES |  | LEO | 6 | 2 HP | 104297 | BPE BBA.APM150 INNOVATION 3.0 2.0HP 220V 1.5KW 1x1p | BPE BBA.APM150 INNOVATION 3.0 2.0HP 220V 1.5KW 1x1p | 104297.jpg | 210178
BBA | BOMBAS HIDRAULICAS | BBA.PISCIN | BOMBAS PISCINAS |  | LEO | 3 | ¾ HP | 104299 | BOMBA CENTRIFUGA LEO AMSm120/0,55 0.75HP 220V 1 1/4X1 | BOMBA CENTRIFUGA LEO AMSm120/0,55 0.75HP 220V 1 1/4X1 | 104299.jpg | 137588
BBA | BOMBAS HIDRAULICAS | BBA.PISCIN | BOMBAS PISCINAS |  | LEO | 4 | 1 HP | 104300 | BOMBA CENTRIFUGA LEO AMSm210/0,75 1HP 220V 1 1/4X1 | BOMBA CENTRIFUGA LEO AMSm210/0,75 1HP 220V 1 1/4X1 | 104300.jpg | 172824
BBA | BOMBAS HIDRAULICAS | BBA.PISCIN | BOMBAS PISCINAS |  | LEO | 6 | 2 HP | 104302 | BOMBA CENTRIFUGA LEO AMSm210/1,5 2HP 220V 1 1/4X1 | BOMBA CENTRIFUGA LEO AMSm210/1,5 2HP 220V 1 1/4X1 | 104302.jpg | 224898
BBA | BOMBAS HIDRAULICAS | BBA.SUMERG | BOMBAS SUMERGIBLES |  | HCP PUMPS | 8 | 5,5 a 10 HP | 104326 | BOMBA SUMERGIBLE HCP 80ASH23.7 5HP 380V 3p 10mm | BOMBA SUMERGIBLE HCP 80ASH23.7 5HP 380V 3p 10mm | 104326.jpg | 1473339
BBA | BOMBAS HIDRAULICAS | BBA.SUMERG | BOMBAS SUMERGIBLES |  | HCP PUMPS | 6 | 2 HP | 104327 | BOMBA SUMERGIBLE HCP 80AGN21.5 2HP 220V 3p 10mm | BOMBA SUMERGIBLE HCP 80AGN21.5 2HP 220V 3p 10mm | 104327.jpg | 1441840
BBA | BOMBAS HIDRAULICAS | BBA.SUMERG | BOMBAS SUMERGIBLES |  | HCP PUMPS | 6 | 2 HP | 104328 | BOMBA SUMERGIBLE HCP 80AGN21.5 2HP 380V 3p 10mm | BOMBA SUMERGIBLE HCP 80AGN21.5 2HP 380V 3p 10mm | 104328.jpg | 1381257
BBA | BOMBAS HIDRAULICAS | BOM033 | BOMBAS DRENAJES |  | VARIOS | 8 | 5,5 a 10 HP | 104329 | BOMBA SUMERG. DRENAJE 80AGN23,7 5HP 380V | BOMBA SUMERG. DRENAJE 80AGN23,7 5HP 380V | 104329.jpg | 1776242
MAQUIN | MAQUINARIAS | HIDRO | HIDROLAVADORA |  | ANNOVI REVERBERI |  |  | 104418 | HIDROLAVADORA ANNOVI 116-117 6-6.5L/M 110BAR 1300W 220V | HIDROLAVADORA ANNOVI 116-117 6-6.5L/M 110BAR 1300W 220V | 104418.jpg | 89024
MAQUIN | MAQUINARIAS | HIDRO | HIDROLAVADORA |  | ANNOVI REVERBERI |  |  | 104419 | HIDROLAVADORA ANNOVI 388-38 6.1-7L/M 130BAR 1700W 220V | HIDROLAVADORA ANNOVI 388-38 6.1-7L/M 130BAR 1700W 220V | 104419.jpg | 183320
MAQUIN | MAQUINARIAS | HIDRO | HIDROLAVADORA |  | ANNOVI REVERBERI |  |  | 104420 | HIDROLAVADORA ANNOVI 497-491 7L/M 140BAR 2800W 220V | HIDROLAVADORA ANNOVI 497-491 7L/M 140BAR 2800W 220V | 104420.jpg | 353240
MAQUIN | MAQUINARIAS | HIDRO | HIDROLAVADORA |  | ANNOVI REVERBERI |  |  | 104421 | HIDROLAVADORA ANNOVI 597-590 10L/M 160BAR 2800W 220V | HIDROLAVADORA ANNOVI 597-590 10L/M 160BAR 2800W 220V | 104421.jpg | 528622
MAQUIN | MAQUINARIAS | HIDRO | HIDROLAVADORA |  | ANNOVI REVERBERI |  |  | 104422 | HIDROLAVADORA ANNOVI 747 9L/M 160BAR 3100W 220V | HIDROLAVADORA ANNOVI 747 9L/M 160BAR 3100W 220V | 104422.jpg | 788292
MAQUIN | MAQUINARIAS | HIDRO | HIDROLAVADORA |  | ANNOVI REVERBERI |  |  | 104424 | HIDROLAVADORA ANNOVI 780 RWL 12L/M 130BAR 3100W 220V | HIDROLAVADORA ANNOVI 780 RWL 12L/M 130BAR 3100W 220V | 104424.jpg | 1539241
MAQUIN | MAQUINARIAS | HIDRO | HIDROLAVADORA |  | ANNOVI REVERBERI |  |  | 104425 | HIDROLAVADORA ANNOVI 787 RWL 15L/M 150BAR 6600W 380V | HIDROLAVADORA ANNOVI 787 RWL 15L/M 150BAR 6600W 380V | 104425.jpg | 1601050
MAQUIN | MAQUINARIAS | HIDRO | HIDROLAVADORA |  | ANNOVI REVERBERI |  |  | 104432 | HIDROLAVADORA ANNOVI 4590 8.3L/M 150BAR 2500W 220V | HIDROLAVADORA ANNOVI 4590 8.3L/M 150BAR 2500W 220V | 104432.jpg | 2229596
MAQUIN | MAQUINARIAS | HIDRO | HIDROLAVADORA |  | ANNOVI REVERBERI |  |  | 104433 | HIDROLAVADORA ANNOVI 6670 10L/M 170BAR 3000W 380V | HIDROLAVADORA ANNOVI 6670 10L/M 170BAR 3000W 380V | 104433.jpg | 3403007
MAQUIN | MAQUINARIAS | HIDRO | HIDROLAVADORA |  | ANNOVI REVERBERI |  |  | 104434 | HIDROLAVADORA ANNOVI 8840 21L/M 150BAR 7400W 380V | HIDROLAVADORA ANNOVI 8840 21L/M 150BAR 7400W 380V | 104434.jpg | 4357637
MAQUIN | MAQUINARIAS | HIDRO | HIDROLAVADORA |  | ANNOVI REVERBERI |  |  | 104435 | HIDROLAVADORA ANNOVI 8860 21L/M 150BAR 9300W 380V | HIDROLAVADORA ANNOVI 8860 21L/M 150BAR 9300W 380V | 104435.jpg | 4719504
MAQUIN | MAQUINARIAS | HIDRO | HIDROLAVADORA |  | ANNOVI REVERBERI |  |  | 104436 | HIDROLAVADORA ANNOVI 8880 15L/M 250BAR 9300W 380V | HIDROLAVADORA ANNOVI 8880 15L/M 250BAR 9300W 380V | 104436.jpg | 4719504
BBA | BOMBAS HIDRAULICAS | BBA.POZO | BOMBAS POZOS |  | PEDROLLO | 4 | 1 HP | 104456 | BOMBA SUMERGIBLE PEDROLLO NKM 2/3 1.0HP 220V. | BOMBA SUMERGIBLE PEDROLLO NKM 2/3 1.0HP 220V. | 104456.jpg | 566226
BBA | BOMBAS HIDRAULICAS | BBA.POZO | BOMBAS POZOS |  | PEDROLLO | 5 | 1-1/2 HP | 104457 | BOMBA SUMERGIBLE PEDROLLO NKm2/4-GE 1.5HP 220V 7.5A 11/4p. | BOMBA SUMERGIBLE PEDROLLO NKm2/4-GE 1.5HP 220V 7.5A 11/4p. | 104457.jpg | 632544
BBA | BOMBAS HIDRAULICAS | BBA.POZO | BOMBAS POZOS |  | PEDROLLO | 4 | 1 HP | 104458 | BOMBA SUMERGIBLE PEDROLLO NKM 4/2 1.0HP 220V. | BOMBA SUMERGIBLE PEDROLLO NKM 4/2 1.0HP 220V. | 104458.jpg | 586813
BBA | BOMBAS HIDRAULICAS | BBA.POZO | BOMBAS POZOS |  | PEDROLLO | 5 | 1-1/2 HP | 104459 | BOMBA SUMERGIBLE PEDROLLO NKM 4/3 1.5HP 220V. | BOMBA SUMERGIBLE PEDROLLO NKM 4/3 1.5HP 220V. | 104459.jpg | 632544
BBA | BOMBAS HIDRAULICAS | BBA.SUPERF | BOMBAS SUPERFICIES |  | PEDROLLO | 6 | 2 HP | 104460 | BOMBA PEDROLLO PLURIJET 4/130 2HP 380V 4.9AMP. 11/4x1p. | BOMBA PEDROLLO PLURIJET 4/130 2HP 380V 4.9AMP. 11/4x1p. | 104460.jpg | 706467
BBA | BOMBAS HIDRAULICAS | BBA.SUPERF | BOMBAS SUPERFICIES |  | PEDROLLO | 7 | 3 a 5 HP | 104461 | BOMBA PEDROLLO PLURIJET 6/130 3HP 380V 6AMP. 11/4x1p. | BOMBA PEDROLLO PLURIJET 6/130 3HP 380V 6AMP. 11/4x1p. | 104461.jpg | 816364
BBA | BOMBAS HIDRAULICAS | BBA.SUPERF | BOMBAS SUPERFICIES |  | PEDROLLO | 5 | 1-1/2 HP | 104462 | BOMBA PEDROLLO PLURIJET 3/200 1.5HP 220V 8.5AMP. 11/4x1p. | BOMBA PEDROLLO PLURIJET 3/200 1.5HP 220V 8.5AMP. 11/4x1p. | 104462.jpg | 643659
BBA | BOMBAS HIDRAULICAS | BBA.SUPERF | BOMBAS SUPERFICIES |  | PEDROLLO | 6 | 2 HP | 104463 | BOMBA PEDROLLO PLURIJET 4/200 2HP 220V 10.5AMP. 11/4x1p. | BOMBA PEDROLLO PLURIJET 4/200 2HP 220V 10.5AMP. 11/4x1p. | 104463.jpg | 706467
BBA | BOMBAS HIDRAULICAS | BBA.SUMERG | BOMBAS SUMERGIBLES |  | PEDROLLO | 3 | ¾ HP | 104464 | BPE BBA.SUM.PEDROLLO TOP MULTI III 0.75HP 220V 3.6A 11/4p | BPE BBA.SUM.PEDROLLO TOP MULTI III 0.75HP 220V 3.6A 11/4p | 104464.jpg | 361082
BBA | BOMBAS HIDRAULICAS | BBA.SUMERG | BOMBAS SUMERGIBLES |  | PEDROLLO | 4 | 1 HP | 104465 | BOMBA PEDROLLO TOP4 1HP 220V 4.8A 11/2p 10MM | BOMBA PEDROLLO TOP4 1HP 220V 4.8A 11/2p 10MM | 104465.jpg | 337532
BBA | BOMBAS HIDRAULICAS | BBA.SUMERG | BOMBAS SUMERGIBLES |  | PEDROLLO | 5 | 1-1/2 HP | 104466 | BPE BBA. SUM. PEDROLLO VXm15/50 1.5HP 220V 7.1A 2p 50MM | BPE BBA. SUM. PEDROLLO VXm15/50 1.5HP 220V 7.1A 2p 50MM | 104466.jpg | 614016
BBA | BOMBAS HIDRAULICAS | BBA.SUPERF | BOMBAS SUPERFICIES |  | PEDROLLO | 3 | ¾ HP | 104503 | BOMBA PEDROLLO PK65 0.7HP 380V 1.7AMP. 1X1p | BOMBA PEDROLLO PK65 0.7HP 380V 1.7AMP. 1X1p | 104503.jpg | 164839
BBA | BOMBAS HIDRAULICAS | BBA.SUPERF | BOMBAS SUPERFICIES |  | PEDROLLO | 8 | 5,5 a 10 HP | 104544 | BOMBA PEDROLLO HF30A 10HP 380/660V 16.5AMP. 4x4p | BOMBA PEDROLLO HF30A 10HP 380/660V 16.5AMP. 4x4p | 104544.jpg | 1161738
BBA | BOMBAS HIDRAULICAS | BBA.SUPERF | BOMBAS SUPERFICIES |  | PEDROLLO | 8 | 5,5 a 10 HP | 104545 | BOMBA PEDROLLO HF30B 7.5HP 380/660V 12.3AMP. 4X4p | BOMBA PEDROLLO HF30B 7.5HP 380/660V 12.3AMP. 4X4p | 104545.jpg | 1098953
BBA | BOMBAS HIDRAULICAS | BBA.SUPERF | BOMBAS SUPERFICIES |  | PEDROLLO | 5 | 1-1/2 HP | 104546 | BOMBA PEDROLLO 2CP25/14B 1.5HP 380V 5.7AMP. 11/4x1p. | BOMBA PEDROLLO 2CP25/14B 1.5HP 380V 5.7AMP. 11/4x1p. | 104546.jpg | 414572
BBA | BOMBAS HIDRAULICAS | BBA.SUPERF | BOMBAS SUPERFICIES |  | PEDROLLO | 4 | 1 HP | 104547 | BOMBA PEDROLLO 2CP25/130N 1HP 380V 4.6AMP. 11/4x1p. | BOMBA PEDROLLO 2CP25/130N 1HP 380V 4.6AMP. 11/4x1p. | 104547.jpg | 312625
BBA | BOMBAS HIDRAULICAS | BBA.SUPERF | BOMBAS SUPERFICIES |  | PEDROLLO | 4 | 1 HP | 104548 | BOMBA PEDROLLO 2CPm25/130N 1HP 220V 6.3AMP. 11/4x1p. | BOMBA PEDROLLO 2CPm25/130N 1HP 220V 6.3AMP. 11/4x1p. | 104548.jpg | 297750
BBA | BOMBAS HIDRAULICAS | BBA.SUPERF | BOMBAS SUPERFICIES |  | PEDROLLO | 3 | ¾ HP | 104562 | BOMBA PEDROLLO PK70 0.85HP 380V 2.2AMP 1X1p | BOMBA PEDROLLO PK70 0.85HP 380V 2.2AMP 1X1p | 104562.jpg | 240773
BBA | BOMBAS HIDRAULICAS | BBA.SUPERF | BOMBAS SUPERFICIES |  | PEDROLLO | 4 | 1 HP | 104563 | BOMBA PEDROLLO PK80 1HP 3800V 2.2AMP 1X1p | BOMBA PEDROLLO PK80 1HP 3800V 2.2AMP 1X1p | 104563.jpg | 249079
BBA | BOMBAS HIDRAULICAS | BBA.SUPERF | BOMBAS SUPERFICIES |  | PEDROLLO | 4 | 1 HP | 104564 | BOMBA PEDROLLO PK90 1HP 380V 2.3AMP 3/4X3/4p | BOMBA PEDROLLO PK90 1HP 380V 2.3AMP 3/4X3/4p | 104564.jpg | 290515
BBA | BOMBAS HIDRAULICAS | BBA.SUPERF | BOMBAS SUPERFICIES |  | PEDROLLO | 6 | 2 HP | 104565 | BOMBA PEDROLLO PK200 2HP 380V 4.4AMP 1X1p | BOMBA PEDROLLO PK200 2HP 380V 4.4AMP 1X1p | 104565.jpg | 435611
BBA | BOMBAS HIDRAULICAS | BBA.SUMERG | BOMBAS SUMERGIBLES |  | PEDROLLO | 6 | 2 HP | 104726 | BOMBA PEDROLLO PMCm20/50 2.0HP 220V 10.5AMP 21/2p 50MM | BOMBA PEDROLLO PMCm20/50 2.0HP 220V 10.5AMP 21/2p 50MM | 104726.jpg | 1189262
ACC | ACCESORIOS | ACC.HIDRON | ACCESORIOS HIDRONEUMATICOS |  | PEDROLLO |  |  | 104757 | TUBO FLEXIBLE 100cm 1p | TUBO FLEXIBLE 100cm 1p | 104757.jpg | 20408
ACC | ACCESORIOS | ACC.HIDRON | ACCESORIOS HIDRONEUMATICOS |  | PEDROLLO |  |  | 104758 | APE TUBO FLEXIBLE PEDROLLO 50cm C/CODO 1p | APE TUBO FLEXIBLE PEDROLLO 50cm C/CODO 1p | 104758.jpg | 15696
BBA | BOMBAS HIDRAULICAS | BBA.SUPERF | BOMBAS SUPERFICIES |  | PEDROLLO | 5 | 1-1/2 HP | 104759 | BOMBA PEDROLLO HFm70C 1.5HP 220V 8AMP. 11/2x11/2p | BOMBA PEDROLLO HFm70C 1.5HP 220V 8AMP. 11/2x11/2p | 104759.jpg | 395758
BBA | BOMBAS HIDRAULICAS | MOTOBOMBA | MOTOBOMBAS |  | LEO | 8 | 5,5 a 10 HP | 104762 | MOTOBOMBA GASOLINA LEO LGP20 5.5HP 2p X 2p | MOTOBOMBA GASOLINA LEO LGP20 5.5HP 2p X 2p | 104762.jpg | 192506
BBA | BOMBAS HIDRAULICAS | BBA.DOSIF | BOMBAS DOSIFICADORAS |  | ETATRON |  |  | 104765 | BOMBA PERISTALTICA ETATRON B3-V 12-1 12L/H-1BAR 220V | BOMBA PERISTALTICA ETATRON B3-V 12-1 12L/H-1BAR 220V | 104765.jpg | 135815
BBA | BOMBAS HIDRAULICAS | BBA.DOSIF | BOMBAS DOSIFICADORAS |  | ETATRON |  |  | 104767 | BOMBA ETATRON DLX-MA/AD 1/15, 2/10, 3/5 L/H-BAR 220V | BOMBA ETATRON DLX-MA/AD 1/15, 2/10, 3/5 L/H-BAR 220V | 104767.jpg | 216140
BBA | BOMBAS HIDRAULICAS | BBA.SUPERF | BOMBAS SUPERFICIES |  | LEO | 2 | ½ HP | 104807 | BPE BBA.APM37 INNOVATION 3.0 0.5HP 220V 0.37KW 1x1p | BPE BBA.APM37 INNOVATION 3.0 0.5HP 220V 0.37KW 1x1p | 104807.jpg | 39270
BBA | BOMBAS HIDRAULICAS | BBA.SUPERF | BOMBAS SUPERFICIES |  | LEO | 3 | ¾ HP | 104808 | BPE BBA.APM60 INNOVATION 3.0 0.8HP 220V 0.6KW 1x1p | BPE BBA.APM60 INNOVATION 3.0 0.8HP 220V 0.6KW 1x1p | 104808.jpg | 80408
BBA | BOMBAS HIDRAULICAS | BBA.SUPERF | BOMBAS SUPERFICIES |  | LEO | 4 | 1 HP | 104809 | BPE BBA.APM75 INNOVATION 3.0 1HP 220V 0.75KW 1x1p | BPE BBA.APM75 INNOVATION 3.0 1HP 220V 0.75KW 1x1p | 104809.jpg | 90784
BBA | BOMBAS HIDRAULICAS | BBA.SUPERF | BOMBAS SUPERFICIES |  | LEO | 4 | 1 HP | 104810 | BPE BBA.ACM75 INNOVATION 3.0 1HP 220V 0.75KW 1x1p | BPE BBA.ACM75 INNOVATION 3.0 1HP 220V 0.75KW 1x1p | 104810.jpg | 106981
BBA | BOMBAS HIDRAULICAS | BBA.SUPERF | BOMBAS SUPERFICIES |  | LEO | 5 | 1-1/2 HP | 104811 | BOMBA LEO ACm110B2 1.5HP 220V 2x2p | BOMBA LEO ACm110B2 1.5HP 220V 2x2p | 104811.jpg | 117596
BBA | BOMBAS HIDRAULICAS | BBA.PISCIN | BOMBAS PISCINAS |  | LEO |  |  | 104815 | BOMBA CENTRIFUGA LEO ACm220B3 INNOVATION 3.0 | BOMBA CENTRIFUGA LEO ACm220B3 INNOVATION 3.0 | 104815.jpg | 308626
BBA | BOMBAS HIDRAULICAS | BBA.SUPERF | BOMBAS SUPERFICIES |  | LEO | 5 | 1-1/2 HP | 104816 | BOMBA LEO 2ACm110 1.5HP 220V . 1x11/2p. | BOMBA LEO 2ACm110 1.5HP 220V . 1x11/2p. | 104816.jpg | 242974
BBA | BOMBAS HIDRAULICAS | BBA.SUPERF | BOMBAS SUPERFICIES |  | LEO | 6 | 2 HP | 104817 | BOMBA LEO 2ACm150H 2HP 220V 11AMP. 11/2x 1. | BOMBA LEO 2ACm150H 2HP 220V 11AMP. 11/2x 1. | 104817.jpg | 253482
BBA | BOMBAS HIDRAULICAS | BBA.SUPERF | BOMBAS SUPERFICIES |  | LEO | 4 | 1 HP | 104818 | BOMBA LEO 2ACm150 2HP 220V 11AMP. 11/2x11/2p. | BOMBA LEO 2ACm150 2HP 220V 11AMP. 11/2x11/2p. | 104818.jpg | 240725
BBA | BOMBAS HIDRAULICAS | BBA.SUPERF | BOMBAS SUPERFICIES |  | LEO | 2 | ½ HP | 104821 | BOMBA LEO 3ACm45 0.6HP 220V 1x1p | BOMBA LEO 3ACm45 0.6HP 220V 1x1p | 104821.jpg | 78552
BBA | BOMBAS HIDRAULICAS | BBA.SUMERG | BOMBAS SUMERGIBLES |  | PEDROLLO | 7 | 3 a 5 HP | 104826 | ELECTROB.SUM.PEDROLLO PMC40/50 4HP 380V 7.8A 21/2p 50mm | ELECTROB.SUM.PEDROLLO PMC40/50 4HP 380V 7.8A 21/2p 50mm | 104826.jpg | 1524200
BBA | BOMBAS HIDRAULICAS | BBA.SUMERG | BOMBAS SUMERGIBLES |  | LEO | 4 | 1 HP | 104888 | BOMBA LEO XKS-750PW 1HP 220V 11/2x11/2p 35mm | BOMBA LEO XKS-750PW 1HP 220V 11/2x11/2p 35mm | 104888.jpg | 73006
BBA | BOMBAS HIDRAULICAS | BBA.PISCIN | BOMBAS PISCINAS |  | VARIOS | 7 | 3 a 5 HP | 105024 | BOMBA PARA PISCINA MAGNUS 4HP 380V 4´´ CON BRIDA | BOMBA PARA PISCINA MAGNUS 4HP 380V 4´´ CON BRIDA | 105024.jpg | 961508
BVU | VULCANO | BBA.PISCIN | BOMBAS PISCINAS |  | VULCANO | 8 | 5,5 a 10 HP | 105025 | BOMBA VULCANO MAGNUS 5.5HP 380V 4p | BOMBA VULCANO MAGNUS 5.5HP 380V 4p | 105025.jpg | 1011488
BBA | BOMBAS HIDRAULICAS | BBA.SUPERF | BOMBAS SUPERFICIES |  | PEDROLLO | 7 | 3 a 5 HP | 105322 | BOMBA PEDROLLO F40/160B 4HP 380V 6.9AMP. 21/2x11/2p | BOMBA PEDROLLO F40/160B 4HP 380V 6.9AMP. 21/2x11/2p | 105322.jpg | 819910
BBA | BOMBAS HIDRAULICAS | BBA.SUMERG | BOMBAS SUMERGIBLES |  | ZENIT | 3 | ¾ HP | 105424 | BOMBA SUM. ZENIT GR BLUEPro 75/24/G32V-M 220V 0.75HP 4.1A | BOMBA SUM. ZENIT GR BLUEPro 75/24/G32V-M 220V 0.75HP 4.1A | 105424.jpg | 333069
BBA | BOMBAS HIDRAULICAS | BBA.SUMERG | BOMBAS SUMERGIBLES |  | ZENIT | 2 | ½ HP | 105426 | BOMBA SUM. ZENIT GR BLUEPro 50/2/G32V-T 380V 0.5HP 1.15A | BOMBA SUM. ZENIT GR BLUEPro 50/2/G32V-T 380V 0.5HP 1.15A | 105426.jpg | 363105
BBA | BOMBAS HIDRAULICAS | BBA.SUMERG | BOMBAS SUMERGIBLES |  | ZENIT | 3 | ¾ HP | 105427 | BOMBA SUM. ZENIT GR BLUEPro 75/2/G32V-T 380V 0.75HP 1.6A | BOMBA SUM. ZENIT GR BLUEPro 75/2/G32V-T 380V 0.75HP 1.6A | 105427.jpg | 370908
BBA | BOMBAS HIDRAULICAS | BBA.SUMERG | BOMBAS SUMERGIBLES |  | ZENIT | 4 | 1 HP | 105429 | BZE ELECTROB. SUM. ZENIT DRO100/2/G50V 1.2HP 380V | BZE ELECTROB. SUM. ZENIT DRO100/2/G50V 1.2HP 380V | 105429.jpg | 683215
BBA | BOMBAS HIDRAULICAS | BBA.SUMERG | BOMBAS SUMERGIBLES |  | ZENIT | 7 | 3 a 5 HP | 105430 | BZE ELECTROB. SUM. ZENIT DRN400/2/80T 4HP 380V | BZE ELECTROB. SUM. ZENIT DRN400/2/80T 4HP 380V | 105430.jpg | 2267569
BBA | BOMBAS HIDRAULICAS | BBA.SUMERG | BOMBAS SUMERGIBLES |  | ZENIT | 7 | 3 a 5 HP | 105431 | ELECTROBOMBA.SUM.ZENIT SMP400/4/100T 4HP 380V 7.9A 100mm | ELECTROBOMBA.SUM.ZENIT SMP400/4/100T 4HP 380V 7.9A 100mm | 105431.jpg | 4129519
BBA | BOMBAS HIDRAULICAS | BBA.SUMERG | BOMBAS SUMERGIBLES |  | ZENIT | 3 | ¾ HP | 105432 | BOMBA ZENIT DG-STEEL 55-M 0.75HP 220V 40MM | BOMBA ZENIT DG-STEEL 55-M 0.75HP 220V 40MM | 105432.jpg | 387441
BBA | BOMBAS HIDRAULICAS | BBA.SUMERG | BOMBAS SUMERGIBLES |  | ZENIT | 4 | 1 HP | 105433 | BOMBA ZENIT DG-STEEL 75-M 1HP 220V 40MM | BOMBA ZENIT DG-STEEL 75-M 1HP 220V 40MM | 105433.jpg | 451567
BBA | BOMBAS HIDRAULICAS | BBA.SUMERG | BOMBAS SUMERGIBLES |  | ZENIT | 2 | ½ HP | 105438 | BZE ELECTROB.SUM. ZENIT DG BLUEPRO 50/2/G40V-M 0.5HP 220V | BZE ELECTROB.SUM. ZENIT DG BLUEPRO 50/2/G40V-M 0.5HP 220V | 105438.jpg | 398162
BBA | BOMBAS HIDRAULICAS | BBA.SUMERG | BOMBAS SUMERGIBLES |  | ZENIT | 3 | ¾ HP | 105439 | BZE ELECTROB.SUM. ZENIT DG BLUEPRO 75/2/G40V-M 0.75HP 220V | BZE ELECTROB.SUM. ZENIT DG BLUEPRO 75/2/G40V-M 0.75HP 220V | 105439.jpg | 420570
BBA | BOMBAS HIDRAULICAS | BBA.SUMERG | BOMBAS SUMERGIBLES |  | ZENIT | 4 | 1 HP | 105440 | BZE ELECTROB.SUM. ZENIT DG BLUEPRO 100/2/G40V-M 1HP 220V | BZE ELECTROB.SUM. ZENIT DG BLUEPRO 100/2/G40V-M 1HP 220V | 105440.jpg | 496052
BBA | BOMBAS HIDRAULICAS | BBA.SUMERG | BOMBAS SUMERGIBLES |  | ZENIT | 3 | ¾ HP | 105441 | BZE ELECTROBOMBA SUM.ZENIT DGO 75/2/G50V 0.75HP 380V | BZE ELECTROBOMBA SUM.ZENIT DGO 75/2/G50V 0.75HP 380V | 105441.jpg | 552079
BBA | BOMBAS HIDRAULICAS | BBA.SUMERG | BOMBAS SUMERGIBLES |  | ZENIT | 3 | ¾ HP | 105442 | BZE ELECTROB. SUM. ZENIT DGO75/2/G50V-M 0.75HP 380V | BZE ELECTROB. SUM. ZENIT DGO75/2/G50V-M 0.75HP 380V | 105442.jpg | 531612
BBA | BOMBAS HIDRAULICAS | BBA.SUMERG | BOMBAS SUMERGIBLES |  | ZENIT | 9 | Más de 10 HP | 105443 | BOMBA ZENIT DGO 100/2/G50V-T 1.2HP 380V 2.3AMP 2p 50MM | BOMBA ZENIT DGO 100/2/G50V-T 1.2HP 380V 2.3AMP 2p 50MM | 105443.jpg | 659691
BBA | BOMBAS HIDRAULICAS | BBA.SUMERG | BOMBAS SUMERGIBLES |  | ZENIT | 7 | 3 a 5 HP | 105444 | BOMBA ZENIT DGN 400/2/80T 4HP 380V 6.7AMP 3p 80MM | BOMBA ZENIT DGN 400/2/80T 4HP 380V 6.7AMP 3p 80MM | 105444.jpg | 2350888
BBA | BOMBAS HIDRAULICAS | BBA.SUMERG | BOMBAS SUMERGIBLES |  | ZENIT | 4 | 1 HP | 105445 | BOMBA ZENIT GR BLUEPRO 100/2/G40H-M 1HP 220V 5.5A 11/2p | BOMBA ZENIT GR BLUEPRO 100/2/G40H-M 1HP 220V 5.5A 11/2p | 105445.jpg | 964776
BBA | BOMBAS HIDRAULICAS | BBA.SUMERG | BOMBAS SUMERGIBLES |  | ZENIT | 5 | 1-1/2 HP | 105446 | BOMBA SUM. ZENIT GR BLUEPro 150/2/G40H-M 220V 1.5HP 7.5A | BOMBA SUM. ZENIT GR BLUEPro 150/2/G40H-M 220V 1.5HP 7.5A | 105446.jpg | 1022141
BBA | BOMBAS HIDRAULICAS | BBA.SUMERG | BOMBAS SUMERGIBLES |  | ZENIT | 4 | 1 HP | 105447 | BOMBA ZENIT GR BLUEPRO 100/2/G40H-T 1HP 380V | BOMBA ZENIT GR BLUEPRO 100/2/G40H-T 1HP 380V | 105447.jpg | 904499
BBA | BOMBAS HIDRAULICAS | BBA.SUMERG | BOMBAS SUMERGIBLES |  | ZENIT | 5 | 1-1/2 HP | 105448 | BOMBA SUM. ZENIT GR BLUEPro 150/2/G40H-T 350V 1.5HP 3.2A | BOMBA SUM. ZENIT GR BLUEPro 150/2/G40H-T 350V 1.5HP 3.2A | 105448.jpg | 1067453
BBA | BOMBAS HIDRAULICAS | BBA.SUMERG | BOMBAS SUMERGIBLES |  | ZENIT | 8 | 5,5 a 10 HP | 105457 | BZE ELECTROB.SUM.ZENIT VLP550/2/50 6.4HP 380V 10.1A 2p 25mm | BZE ELECTROB.SUM.ZENIT VLP550/2/50 6.4HP 380V 10.1A 2p 25mm | 105457.jpg | 5394994
BBA | BOMBAS HIDRAULICAS | BBA.SUMERG | BOMBAS SUMERGIBLES |  | ZENIT | 8 | 5,5 a 10 HP | 105458 | BZE ELECTROB.SUM.ZENIT VLP750/4/80 8.8HP 380V 14.9A 2p /48mm | BZE ELECTROB.SUM.ZENIT VLP750/4/80 8.8HP 380V 14.9A 2p /48mm | 105458.jpg | 8059239
BBA | BOMBAS HIDRAULICAS | BBA.SUMERG | BOMBAS SUMERGIBLES |  | ZENIT | 6 | 2 HP | 105459 | BZE ELECTROB.SUM.ZENIT VLP1000/4/80-T 12HP 20A 2p 48mm | BZE ELECTROB.SUM.ZENIT VLP1000/4/80-T 12HP 20A 2p 48mm | 105459.jpg | 8882845
BBA | BOMBAS HIDRAULICAS | BBA.SUMERG | BOMBAS SUMERGIBLES |  | ZENIT | 9 | Más de 10 HP | 105460 | BZE ELECTROB.SUM.ZENIT VLP1500/4/80-T 18HP 28.2A 2p 54mm | BZE ELECTROB.SUM.ZENIT VLP1500/4/80-T 18HP 28.2A 2p 54mm | 105460.jpg | 11986454
BBA | BOMBAS HIDRAULICAS | BBA.SUPERF | BOMBAS SUPERFICIES |  | VARIOS |  |  | 105468 | BOMBA KIRLOSKAR DB50/20 MOC16 65X50 DIAMTRO CON SELLO | BOMBA KIRLOSKAR DB50/20 MOC16 65X50 DIAMTRO CON SELLO | 105468.jpg | 549613
BBA | BOMBAS HIDRAULICAS | BBA.POZO | BOMBAS POZOS |  | LEO | 8 | 5,5 a 10 HP | 105539 | BOMBA MULTIETAPA LEO LVR15-5 5.5HP 380V | BOMBA MULTIETAPA LEO LVR15-5 5.5HP 380V | 105539.jpg | 761041
BBA | BOMBAS HIDRAULICAS | BBA.POZO | BOMBAS POZOS |  | LEO | 8 | 5,5 a 10 HP | 105545 | BOMBA MULTIETAPA LEO LVR32-4 7.5HP 380V | BOMBA MULTIETAPA LEO LVR32-4 7.5HP 380V | 105545.jpg | 1380840
BBA | BOMBAS HIDRAULICAS | BBA.POZO | BOMBAS POZOS |  | LEO | 6 | 2 HP | 105578 | BOMBA LEO 4XRm4/7 - 2HP 220V | BOMBA LEO 4XRm4/7 - 2HP 220V | 105578.jpg | 392760
BBA | BOMBAS HIDRAULICAS | BBA.SUPERF | BOMBAS SUPERFICIES |  | PEDROLLO |  |  | 105587 | KIT PEDROLLO PKM60 CHINO MOD 24LT + VAL+ACC. ITAL | KIT PEDROLLO PKM60 CHINO MOD 24LT + VAL+ACC. ITAL | 105587.jpg | 36900
BBA | BOMBAS HIDRAULICAS | BOM033 | BOMBAS DRENAJES |  | VARIOS | 9 | Más de 10 HP | 105672 | BOMBA SUMERG. DRENAJE AF 820 20HP 380V | BOMBA SUMERG. DRENAJE AF 820 20HP 380V | 105672.jpg | 7097696
BBA | BOMBAS HIDRAULICAS | BOM033 | BOMBAS DRENAJES |  | VARIOS | 9 | Más de 10 HP | 105679 | BOMBA SUMERG. DRENAJE 100AGN27,5 10HP 380V | BOMBA SUMERG. DRENAJE 100AGN27,5 10HP 380V | 105679.jpg | 3111457
BBA | BOMBAS HIDRAULICAS | BOM033 | BOMBAS DRENAJES |  | VARIOS | 9 | Más de 10 HP | 105680 | BOMBA SUMERG. DRENAJE 150AGL27,5 10HP 380V | BOMBA SUMERG. DRENAJE 150AGL27,5 10HP 380V | 105680.jpg | 3397390
BBA | BOMBAS HIDRAULICAS | BBA.SUMERG | BOMBAS SUMERGIBLES |  | HCP PUMPS |  |  | 105684 | BOMBA SUMERGIBLE TRITURADORA HCP 32GF22.2F 3HP 380V 1 1/4 | BOMBA SUMERGIBLE TRITURADORA HCP 32GF22.2F 3HP 380V 1 1/4 | 105684.jpg | 1118903
BBA | BOMBAS HIDRAULICAS | BBA.SUMERG | BOMBAS SUMERGIBLES |  | HCP PUMPS | 7 | 3 a 5 HP | 105685 | BOMBA SUMERGIBLE TRITURADORA HCP 50GF23.7 5HP 380V 10mm | BOMBA SUMERGIBLE TRITURADORA HCP 50GF23.7 5HP 380V 10mm | 105685.jpg | 1660465
BBA | BOMBAS HIDRAULICAS | BBA.SUMERG | BOMBAS SUMERGIBLES |  | HCP PUMPS | 5 | 1-1/2 HP | 105690 | BOMBA SUMERGIBLE HCP 80SFU21.5 1.5HP 380V | BOMBA SUMERGIBLE HCP 80SFU21.5 1.5HP 380V | 105690.jpg | 1516952
BBA | BOMBAS HIDRAULICAS | BBA.POZO | BOMBAS POZOS |  | LEO |  |  | 105705 | BOMBA CENTRIFUGA NORMALIZADA XST32-160/30 4HP 380 VOLT | BOMBA CENTRIFUGA NORMALIZADA XST32-160/30 4HP 380 VOLT | 105705.jpg | 346135
BBA | BOMBAS HIDRAULICAS | BBA.SUMERG | BOMBAS SUMERGIBLES |  | LEO | 8 | 5,5 a 10 HP | 105713 | BOMBA LEO XST40-200/75 10HP 380V 40X65 | BOMBA LEO XST40-200/75 10HP 380V 40X65 | 105713.jpg | 685107
BBA | BOMBAS HIDRAULICAS | BBA.SUMERG | BOMBAS SUMERGIBLES |  | LEO |  |  | 105728 | BOMBA LEO XST65-125/55 7.5HP 380V 65X80 | BOMBA LEO XST65-125/55 7.5HP 380V 65X80 | 105728.jpg | 519328
BBA | BOMBAS HIDRAULICAS | BBA.SUMERG | BOMBAS SUMERGIBLES |  | ESPA | 1 | Menos de 1/2 HP | 105776 | BIM VIGILA 200MA - 0.33HP 220V 1.5AMP. | BIM VIGILA 200MA - 0.33HP 220V 1.5AMP. | 105776.jpg | 122843
BBA | BOMBAS HIDRAULICAS | BBA.SUMERG | BOMBAS SUMERGIBLES |  | PEDROLLO | 3 | ¾ HP | 105797 | BOMBA PEDROLLO TOP MULTI TECH 2 0.75HP 220V 3.4A 11/4p | BOMBA PEDROLLO TOP MULTI TECH 2 0.75HP 220V 3.4A 11/4p | 105797.jpg | 399066
BBA | BOMBAS HIDRAULICAS | BBA.SUMERG | BOMBAS SUMERGIBLES |  | PEDROLLO | 3 | ¾ HP | 105798 | BOMBA PEDROLLO TOP MULTI TECH 3 0.75HP 230V 3.4A 11/4p | BOMBA PEDROLLO TOP MULTI TECH 3 0.75HP 230V 3.4A 11/4p | 105798.jpg | 418071
BBA | BOMBAS HIDRAULICAS | BBA.POZO | BOMBAS POZOS |  | PEDROLLO | 3 | ¾ HP | 105799 | BOMBA SUMERGIBLE PEDROLLO UPm2/3 0.75HP 220V 1p. | BOMBA SUMERGIBLE PEDROLLO UPm2/3 0.75HP 220V 1p. | 105799.jpg | 399066
BBA | BOMBAS HIDRAULICAS | BBA.POZO | BOMBAS POZOS |  | PEDROLLO | 4 | 1 HP | 105800 | BOMBA SUMERGIBLE UPM 2/4 1 HP 5.5 AMP DES. 1 1/4´´ | BOMBA SUMERGIBLE UPM 2/4 1 HP 5.5 AMP DES. 1 1/4´´ | 105800.jpg | 461113
BBA | BOMBAS HIDRAULICAS | BBA.POZO | BOMBAS POZOS |  | PEDROLLO | 5 | 1-1/2 HP | 105801 | BOMBA SUMERGIBLE UPm 2/5 1.5HP | BOMBA SUMERGIBLE UPm 2/5 1.5HP | 105801.jpg | 494278
BBA | BOMBAS HIDRAULICAS | BBA.POZO | BOMBAS POZOS |  | PEDROLLO | 6 | 2 HP | 105802 | BOMBA SUMERGIBLE UPm 2/6 2HP | BOMBA SUMERGIBLE UPm 2/6 2HP | 105802.jpg | 521827
BBA | BOMBAS HIDRAULICAS | BBA.POZO | BOMBAS POZOS |  | PEDROLLO | 3 | ¾ HP | 105803 | BOMBA SUMERGIBLE UPm 4/3 0.75HP | BOMBA SUMERGIBLE UPm 4/3 0.75HP | 105803.jpg | 453223
BBA | BOMBAS HIDRAULICAS | BBA.POZO | BOMBAS POZOS |  | PEDROLLO | 4 | 1 HP | 105804 | BOMBA SUMERGIBLE UPm 4/4 1HP | BOMBA SUMERGIBLE UPm 4/4 1HP | 105804.jpg | 418071
BBA | BOMBAS HIDRAULICAS | BBA.POZO | BOMBAS POZOS |  | PEDROLLO | 5 | 1-1/2 HP | 105805 | BOMBA SUMERGIBLE PEDROLLO UPm 4/5 1.5 HP 230 V | BOMBA SUMERGIBLE PEDROLLO UPm 4/5 1.5 HP 230 V | 105805.jpg | 456068
BBA | BOMBAS HIDRAULICAS | BBA.POZO | BOMBAS POZOS |  | PEDROLLO | 6 | 2 HP | 105806 | BOMBA SUMERGIBLE PEDROLLO UPm 4/6 2 HP 230 V | BOMBA SUMERGIBLE PEDROLLO UPm 4/6 2 HP 230 V | 105806.jpg | 494076
ACC | ACCESORIOS | ACC.BOMBA | ACCESORIOS BOMBAS |  | PEDROLLO |  |  | 105809 | CONTROL ELECTRON DE PRESION EASYSMALL-1 1.5BAR 12A (SENZA MA | CONTROL ELECTRON DE PRESION EASYSMALL-1 1.5BAR 12A (SENZA MA | 105809.jpg | 60678
ACC | ACCESORIOS | ACC.BOMBA | ACCESORIOS BOMBAS |  | PEDROLLO |  |  | 105810 | CONTROL ELECTRON DE PRESION EASYSMALL-2 1.5BAR 16A (SENZA MA | CONTROL ELECTRON DE PRESION EASYSMALL-2 1.5BAR 16A (SENZA MA | 105810.jpg | 61868
BBA | BOMBAS HIDRAULICAS | BBA.POZO | BOMBAS POZOS |  | PEDROLLO |  |  | 105811 | BOMBA POZO PEDROLLO FLUID SOLAR 2/6 750W | BOMBA POZO PEDROLLO FLUID SOLAR 2/6 750W | 105811.jpg | 1581153
BBA | BOMBAS HIDRAULICAS | BBA.SUPERF | BOMBAS SUPERFICIES |  | PEDROLLO | 8 | 5,5 a 10 HP | 105838 | BOMBA PEDROLLO F32/200AH 5.5HP 380V 8.9AMP. 2x11/4p | BOMBA PEDROLLO F32/200AH 5.5HP 380V 8.9AMP. 2x11/4p | 105838.jpg | 950810
BBA | BOMBAS HIDRAULICAS | BBA.SUPERF | BOMBAS SUPERFICIES |  | PEDROLLO | 6 | 2 HP | 105909 | BOMBA PEDROLLO Fm32/160C 2HP 220V 11AMP. 2x11/4p | BOMBA PEDROLLO Fm32/160C 2HP 220V 11AMP. 2x11/4p | 105909.jpg | 731743
BBA | BOMBAS HIDRAULICAS | BBA.SUPERF | BOMBAS SUPERFICIES |  | PEDROLLO | 7 | 3 a 5 HP | 105910 | BOMBA PEDROLLO Fm32/160B 3HP 220V 15AMP. 2x11/4p | BOMBA PEDROLLO Fm32/160B 3HP 220V 15AMP. 2x11/4p | 105910.jpg | 908910
BBA | BOMBAS HIDRAULICAS | BBA.SUPERF | BOMBAS SUPERFICIES |  | PEDROLLO | 7 | 3 a 5 HP | 105911 | BOMBA PEDROLLO Fm40/160C 3HP 220V 15AMP. 21/2x11/2p | BOMBA PEDROLLO Fm40/160C 3HP 220V 15AMP. 21/2x11/2p | 105911.jpg | 908910
BBA | BOMBAS HIDRAULICAS | BBA.SUPERF | BOMBAS SUPERFICIES |  | PEDROLLO | 6 | 2 HP | 105913 | BOMBA PEDROLLO F32/160C 2HP 380V 4.3AMP. 2x11/4p | BOMBA PEDROLLO F32/160C 2HP 380V 4.3AMP. 2x11/4p | 105913.jpg | 674135
BBA | BOMBAS HIDRAULICAS | BBA.SUPERF | BOMBAS SUPERFICIES |  | PEDROLLO | 7 | 3 a 5 HP | 105914 | BOMBA PEDROLLO F32/160B 3HP 380V 5.8AMP. 2x11/4p | BOMBA PEDROLLO F32/160B 3HP 380V 5.8AMP. 2x11/4p | 105914.jpg | 686642
BBA | BOMBAS HIDRAULICAS | BBA.SUPERF | BOMBAS SUPERFICIES |  | PEDROLLO | 7 | 3 a 5 HP | 105915 | BOMBA PEDROLLO F32/160A 4HP 380V 7.3AMP. 2x11/4p | BOMBA PEDROLLO F32/160A 4HP 380V 7.3AMP. 2x11/4p | 105915.jpg | 807736
BBA | BOMBAS HIDRAULICAS | BBA.SUPERF | BOMBAS SUPERFICIES |  | PEDROLLO | 7 | 3 a 5 HP | 105916 | BOMBA PEDROLLO F32/200BH 4HP 380V 7.3AMP. 2x11/4p CONTRA FLA | BOMBA PEDROLLO F32/200BH 4HP 380V 7.3AMP. 2x11/4p CONTRA FLA | 105916.jpg | 942563
BBA | BOMBAS HIDRAULICAS | BBA.SUPERF | BOMBAS SUPERFICIES |  | PEDROLLO | 8 | 5,5 a 10 HP | 105917 | BOMBA PEDROLLO F32/200AH 5.5HP 380V 8.9AMP. 2x11/4p | BOMBA PEDROLLO F32/200AH 5.5HP 380V 8.9AMP. 2x11/4p | 105917.jpg | 979334
BBA | BOMBAS HIDRAULICAS | BBA.SUPERF | BOMBAS SUPERFICIES |  | PEDROLLO | 8 | 5,5 a 10 HP | 105918 | BOMBA PEDROLLO F32/200C 5.5HP 380V 10.3A 2x11/4p Kit Brida | BOMBA PEDROLLO F32/200C 5.5HP 380V 10.3A 2x11/4p Kit Brida | 105918.jpg | 956046
BBA | BOMBAS HIDRAULICAS | BBA.SUPERF | BOMBAS SUPERFICIES |  | PEDROLLO | 8 | 5,5 a 10 HP | 105919 | BOMBA PEDROLLO F32/200B 7.5HP 380V 11.7AMP. 2x11/4p | BOMBA PEDROLLO F32/200B 7.5HP 380V 11.7AMP. 2x11/4p | 105919.jpg | 1005074
BBA | BOMBAS HIDRAULICAS | BBA.SUPERF | BOMBAS SUPERFICIES |  | PEDROLLO | 8 | 5,5 a 10 HP | 105920 | BOMBA PEDROLLO F32/200A 10HP 380V 14.9AMP. 2x11/4p | BOMBA PEDROLLO F32/200A 10HP 380V 14.9AMP. 2x11/4p | 105920.jpg | 1101904
BBA | BOMBAS HIDRAULICAS | BBA.SUPERF | BOMBAS SUPERFICIES |  | PEDROLLO | 7 | 3 a 5 HP | 105921 | BOMBA PEDROLLO F40/160C 3HP 380V 5.7AMP. 21/2x1/12p | BOMBA PEDROLLO F40/160C 3HP 380V 5.7AMP. 21/2x1/12p | 105921.jpg | 723163
BBA | BOMBAS HIDRAULICAS | BBA.SUPERF | BOMBAS SUPERFICIES |  | PEDROLLO | 7 | 3 a 5 HP | 105922 | BOMBA PEDROLLO F40/160B 4HP 380V 6.9AMP. 21/2x11/2p | BOMBA PEDROLLO F40/160B 4HP 380V 6.9AMP. 21/2x11/2p | 105922.jpg | 844507
BBA | BOMBAS HIDRAULICAS | BBA.SUPERF | BOMBAS SUPERFICIES |  | PEDROLLO | 8 | 5,5 a 10 HP | 105923 | BOMBA PEDROLLO F40/160A 5.5HP 380V 9.9AMP. 21/2x11/2p | BOMBA PEDROLLO F40/160A 5.5HP 380V 9.9AMP. 21/2x11/2p | 105923.jpg | 827835
BBA | BOMBAS HIDRAULICAS | BBA.SUPERF | BOMBAS SUPERFICIES |  | PEDROLLO | 8 | 5,5 a 10 HP | 105924 | BOMBA PEDROLLO F40/200B 7.5HP 380V 12.6AMP. 21/2x11/2p | BOMBA PEDROLLO F40/200B 7.5HP 380V 12.6AMP. 21/2x11/2p | 105924.jpg | 1103130
BBA | BOMBAS HIDRAULICAS | BBA.SUPERF | BOMBAS SUPERFICIES |  | PEDROLLO | 8 | 5,5 a 10 HP | 105925 | BOMBA PEDROLLO F40/200A 10HP 380V 15.6AMP. 21/2x11/2p | BOMBA PEDROLLO F40/200A 10HP 380V 15.6AMP. 21/2x11/2p | 105925.jpg | 1164415
BBA | BOMBAS HIDRAULICAS | BBA.SUPERF | BOMBAS SUPERFICIES |  | PEDROLLO | 9 | Más de 10 HP | 105926 | BOMBA PEDROLLO F40/250C 12.5HP 380V 21AMP. 21/2x11/2p | BOMBA PEDROLLO F40/250C 12.5HP 380V 21AMP. 21/2x11/2p | 105926.jpg | 2260691
BBA | BOMBAS HIDRAULICAS | BBA.SUPERF | BOMBAS SUPERFICIES |  | PEDROLLO | 9 | Más de 10 HP | 105927 | BOMBA PEDROLLO F40/250B 15HP 380V 23.5AMP. 21/2x11/2p | BOMBA PEDROLLO F40/250B 15HP 380V 23.5AMP. 21/2x11/2p | 105927.jpg | 2036078
BBA | BOMBAS HIDRAULICAS | BBA.SUPERF | BOMBAS SUPERFICIES |  | PEDROLLO | 9 | Más de 10 HP | 105928 | BOMBA PEDROLLO F40/250A 20HP 380V 30.5AMP. 21/2x11/2p | BOMBA PEDROLLO F40/250A 20HP 380V 30.5AMP. 21/2x11/2p | 105928.jpg | 2253229
BBA | BOMBAS HIDRAULICAS | BBA.SUPERF | BOMBAS SUPERFICIES |  | PEDROLLO | 7 | 3 a 5 HP | 105929 | BOMBA PEDROLLO F50/125C 3HP 380V 5.4AMP. 21/2x2p | BOMBA PEDROLLO F50/125C 3HP 380V 5.4AMP. 21/2x2p | 105929.jpg | 729292
BBA | BOMBAS HIDRAULICAS | BBA.SUPERF | BOMBAS SUPERFICIES |  | PEDROLLO | 7 | 3 a 5 HP | 105930 | BOMBA PEDROLLO F50/125B 4HP 380V 6.9AMP. 21/2x2p | BOMBA PEDROLLO F50/125B 4HP 380V 6.9AMP. 21/2x2p | 105930.jpg | 833476
BBA | BOMBAS HIDRAULICAS | BBA.SUPERF | BOMBAS SUPERFICIES |  | PEDROLLO | 8 | 5,5 a 10 HP | 105931 | BOMBA PEDROLLO F50/125A 5.5HP 380V 9.4AMP. 21/2x2p | BOMBA PEDROLLO F50/125A 5.5HP 380V 9.4AMP. 21/2x2p | 105931.jpg | 882504
BBA | BOMBAS HIDRAULICAS | BBA.SUPERF | BOMBAS SUPERFICIES |  | PEDROLLO | 8 | 5,5 a 10 HP | 105932 | BOMBA PEDROLLO F50/160C 5.5HP 380V 9.1AMP. 21/2x2p | BOMBA PEDROLLO F50/160C 5.5HP 380V 9.1AMP. 21/2x2p | 105932.jpg | 979334
BBA | BOMBAS HIDRAULICAS | BBA.SUPERF | BOMBAS SUPERFICIES |  | PEDROLLO | 8 | 5,5 a 10 HP | 105933 | BOMBA PEDROLLO F50/160B 7.5HP 380V 12.3AMP. 21/2x2p | BOMBA PEDROLLO F50/160B 7.5HP 380V 12.3AMP. 21/2x2p | 105933.jpg | 1054102
BBA | BOMBAS HIDRAULICAS | BBA.SUPERF | BOMBAS SUPERFICIES |  | PEDROLLO | 8 | 5,5 a 10 HP | 105934 | BOMBA PEDROLLO F50/160A 10HP 380V 15.5AMP. 21/2x2p | BOMBA PEDROLLO F50/160A 10HP 380V 15.5AMP. 21/2x2p | 105934.jpg | 1090873
BBA | BOMBAS HIDRAULICAS | BBA.SUPERF | BOMBAS SUPERFICIES |  | PEDROLLO | 9 | Más de 10 HP | 105935 | BOMBA PEDROLLO F50/200C 15 HP 380V 13.3AMP. 21/2x2p | BOMBA PEDROLLO F50/200C 15 HP 380V 13.3AMP. 21/2x2p | 105935.jpg | 2113987
BBA | BOMBAS HIDRAULICAS | BBA.SUPERF | BOMBAS SUPERFICIES |  | PEDROLLO | 9 | Más de 10 HP | 105936 | BOMBA PEDROLLO F50/200B 20HP 380V 39.5AMP. 21/2x2p | BOMBA PEDROLLO F50/200B 20HP 380V 39.5AMP. 21/2x2p | 105936.jpg | 2247970
BBA | BOMBAS HIDRAULICAS | BBA.SUPERF | BOMBAS SUPERFICIES |  | PEDROLLO | 9 | Más de 10 HP | 105937 | BOMBA PEDROLLO F50/200A 25HP 380V 35AMP. 21/2x2p | BOMBA PEDROLLO F50/200A 25HP 380V 35AMP. 21/2x2p | 105937.jpg | 2381964
BBA | BOMBAS HIDRAULICAS | BBA.SUPERF | BOMBAS SUPERFICIES |  | PEDROLLO | 9 | Más de 10 HP | 105938 | BOMBA PEDROLLO F50/200AR 30HP 380V 41.5AMP. 21/2x2p | BOMBA PEDROLLO F50/200AR 30HP 380V 41.5AMP. 21/2x2p | 105938.jpg | 2613300
BBA | BOMBAS HIDRAULICAS | BBA.SUPERF | BOMBAS SUPERFICIES |  | PEDROLLO | 9 | Más de 10 HP | 105939 | BOMBA PEDROLLO F50/250D 12.5HP 380V 17.2AMP. 21/2x2p | BOMBA PEDROLLO F50/250D 12.5HP 380V 17.2AMP. 21/2x2p | 105939.jpg | 2010148
BBA | BOMBAS HIDRAULICAS | BBA.SUPERF | BOMBAS SUPERFICIES |  | PEDROLLO | 9 | Más de 10 HP | 105940 | BOMBA PEDROLLO F50/250C 15HP 380V 21AMP. 21/2x2p | BOMBA PEDROLLO F50/250C 15HP 380V 21AMP. 21/2x2p | 105940.jpg | 2022405
BBA | BOMBAS HIDRAULICAS | BBA.SUPERF | BOMBAS SUPERFICIES |  | PEDROLLO | 9 | Más de 10 HP | 105941 | BOMBA PEDROLLO F50/250B 20HP 380V 27AMP. 21/2x2p | BOMBA PEDROLLO F50/250B 20HP 380V 27AMP. 21/2x2p | 105941.jpg | 2247970
BBA | BOMBAS HIDRAULICAS | BBA.SUPERF | BOMBAS SUPERFICIES |  | PEDROLLO | 9 | Más de 10 HP | 105942 | BOMBA PEDROLLO F50/250A 25HP 380V 34AMP. 21/2x2p | BOMBA PEDROLLO F50/250A 25HP 380V 34AMP. 21/2x2p | 105942.jpg | 2381964
BBA | BOMBAS HIDRAULICAS | BBA.SUPERF | BOMBAS SUPERFICIES |  | PEDROLLO | 9 | Más de 10 HP | 105943 | BOMBA PEDROLLO F50/250AR 30HP 380V 41AMP. 21/2x2p | BOMBA PEDROLLO F50/250AR 30HP 380V 41AMP. 21/2x2p | 105943.jpg | 2573970
BBA | BOMBAS HIDRAULICAS | BBA.SUPERF | BOMBAS SUPERFICIES |  | PEDROLLO | 8 | 5,5 a 10 HP | 105944 | BOMBA PEDROLLO F65/125C 5.5HP 380V 10AMP. 3x21/2p | BOMBA PEDROLLO F65/125C 5.5HP 380V 10AMP. 3x21/2p | 105944.jpg | 1090873
BBA | BOMBAS HIDRAULICAS | BBA.SUPERF | BOMBAS SUPERFICIES |  | PEDROLLO | 8 | 5,5 a 10 HP | 105945 | BOMBA PEDROLLO F65/125B 7.5HP 380V 12AMP. 3x21/2p | BOMBA PEDROLLO F65/125B 7.5HP 380V 12AMP. 3x21/2p | 105945.jpg | 1152158
BBA | BOMBAS HIDRAULICAS | BBA.SUPERF | BOMBAS SUPERFICIES |  | PEDROLLO | 8 | 5,5 a 10 HP | 105946 | BOMBA PEDROLLO F65/125A 10HP 380V 16.5AMP. 3x21/2p | BOMBA PEDROLLO F65/125A 10HP 380V 16.5AMP. 3x21/2p | 105946.jpg | 1213443
BBA | BOMBAS HIDRAULICAS | BBA.SUPERF | BOMBAS SUPERFICIES |  | PEDROLLO | 9 | Más de 10 HP | 105947 | BOMBA PEDROLLO F65/160C 12.5HP 380V 19AMP. 3x21/2p | BOMBA PEDROLLO F65/160C 12.5HP 380V 19AMP. 3x21/2p | 105947.jpg | 1961120
BBA | BOMBAS HIDRAULICAS | BBA.SUPERF | BOMBAS SUPERFICIES |  | PEDROLLO | 9 | Más de 10 HP | 105948 | BOMBA PEDROLLO F65/160B 15HP 380V 23AMP. 3x21/2p | BOMBA PEDROLLO F65/160B 15HP 380V 23AMP. 3x21/2p | 105948.jpg | 1997891
BBA | BOMBAS HIDRAULICAS | BBA.SUPERF | BOMBAS SUPERFICIES |  | PEDROLLO | 9 | Más de 10 HP | 105949 | BOMBA PEDROLLO F65/160A 20HP 380V 27.5AMP. 3x21/2p | BOMBA PEDROLLO F65/160A 20HP 380V 27.5AMP. 3x21/2p | 105949.jpg | 2144975
BBA | BOMBAS HIDRAULICAS | BBA.SUPERF | BOMBAS SUPERFICIES |  | PEDROLLO | 9 | Más de 10 HP | 105950 | BOMBA PEDROLLO F65/200B 20HP 380V 31AMP. 3x21/2p | BOMBA PEDROLLO F65/200B 20HP 380V 31AMP. 3x21/2p | 105950.jpg | 2327592
BBA | BOMBAS HIDRAULICAS | BBA.SUPERF | BOMBAS SUPERFICIES |  | PEDROLLO | 9 | Más de 10 HP | 105952 | BOMBA PEDROLLO F65/200AR 30HP 380V 41AMP. 3x21/2p | BOMBA PEDROLLO F65/200AR 30HP 380V 41AMP. 3x21/2p | 105952.jpg | 2715985
BBA | BOMBAS HIDRAULICAS | BBA.SUPERF | BOMBAS SUPERFICIES |  | PEDROLLO | 9 | Más de 10 HP | 105953 | BOMBA PEDROLLO F65/250C 40HP 380 volt 53.0amp | BOMBA PEDROLLO F65/250C 40HP 380 volt 53.0amp | 105953.jpg | 6456512
BBA | BOMBAS HIDRAULICAS | BBA.SUPERF | BOMBAS SUPERFICIES |  | PEDROLLO | 9 | Más de 10 HP | 105954 | BOMBA PEDROLLO F65/250B 50HP 380V 65amp | BOMBA PEDROLLO F65/250B 50HP 380V 65amp | 105954.jpg | 6963202
BBA | BOMBAS HIDRAULICAS | BBA.SUPERF | BOMBAS SUPERFICIES |  | PEDROLLO | 9 | Más de 10 HP | 105955 | BOMBA PEDROLLO F65/250A 60HP 380V 79amp | BOMBA PEDROLLO F65/250A 60HP 380V 79amp | 105955.jpg | 7110286
BBA | BOMBAS HIDRAULICAS | BBA.SUPERF | BOMBAS SUPERFICIES |  | PEDROLLO | 9 | Más de 10 HP | 105956 | BOMBA PEDROLLO F80/160D 15HP 380V 22AMP. 4x3p | BOMBA PEDROLLO F80/160D 15HP 380V 22AMP. 4x3p | 105956.jpg | 2181746
BBA | BOMBAS HIDRAULICAS | BBA.SUPERF | BOMBAS SUPERFICIES |  | PEDROLLO | 9 | Más de 10 HP | 105957 | BOMBA PEDROLLO F80/160C 20HP 380V 29AMP. 4x3p | BOMBA PEDROLLO F80/160C 20HP 380V 29AMP. 4x3p | 105957.jpg | 2249338
BBA | BOMBAS HIDRAULICAS | BBA.SUPERF | BOMBAS SUPERFICIES |  | PEDROLLO | 9 | Más de 10 HP | 105958 | BOMBA PEDROLLO F80/160B 25HP 380V 34.5AMP. 4x3p | BOMBA PEDROLLO F80/160B 25HP 380V 34.5AMP. 4x3p | 105958.jpg | 2439143
BBA | BOMBAS HIDRAULICAS | BBA.SUPERF | BOMBAS SUPERFICIES |  | PEDROLLO | 9 | Más de 10 HP | 105959 | BOMBA PEDROLLO F80/160A 30HP 380V 39AMP. 4x3p | BOMBA PEDROLLO F80/160A 30HP 380V 39AMP. 4x3p | 105959.jpg | 2598484
BBA | BOMBAS HIDRAULICAS | BBA.SUPERF | BOMBAS SUPERFICIES |  | PEDROLLO | 9 | Más de 10 HP | 105960 | BOMBA PEDROLLO F80/200B 40HP 380V 53AMP. 4x3p | BOMBA PEDROLLO F80/200B 40HP 380V 53AMP. 4x3p | 105960.jpg | 6538146
BBA | BOMBAS HIDRAULICAS | BBA.SUPERF | BOMBAS SUPERFICIES |  | PEDROLLO | 9 | Más de 10 HP | 105961 | BOMBA PEDROLLO F80/200A 50HP 380V 65AMP. 4x3p | BOMBA PEDROLLO F80/200A 50HP 380V 65AMP. 4x3p | 105961.jpg | 7110286
BBA | BOMBAS HIDRAULICAS | BBA.SUPERF | BOMBAS SUPERFICIES |  | PEDROLLO | 9 | Más de 10 HP | 105962 | BOMBA PEDROLLO F80/250B 60HP 380V 79AMP. 4x3p | BOMBA PEDROLLO F80/250B 60HP 380V 79AMP. 4x3p | 105962.jpg | 7290023
BBA | BOMBAS HIDRAULICAS | BBA.SUPERF | BOMBAS SUPERFICIES |  | PEDROLLO | 9 | Más de 10 HP | 105963 | BOMBA PEDROLLO F80/250A 75HP 380V 98AMP. 4x3p | BOMBA PEDROLLO F80/250A 75HP 380V 98AMP. 4x3p | 105963.jpg | 15283075
BBA | BOMBAS HIDRAULICAS | BBA.SUPERF | BOMBAS SUPERFICIES |  | PEDROLLO | 9 | Más de 10 HP | 105964 | BOMBA PEDROLLO F100/160C 20HP 380V 31AMP. 125X100 D. | BOMBA PEDROLLO F100/160C 20HP 380V 31AMP. 125X100 D. | 105964.jpg | 2451400
BBA | BOMBAS HIDRAULICAS | BBA.SUPERF | BOMBAS SUPERFICIES |  | PEDROLLO | 9 | Más de 10 HP | 105965 | BOMBA PEDROLLO F100/160B 25HP 380V 36AMP. 125X100 D. | BOMBA PEDROLLO F100/160B 25HP 380V 36AMP. 125X100 D. | 105965.jpg | 2561713
BBA | BOMBAS HIDRAULICAS | BBA.SUPERF | BOMBAS SUPERFICIES |  | PEDROLLO | 9 | Más de 10 HP | 105966 | BOMBA PEDROLLO F100/160A 30HP 380V 42AMP. 125X100 D. | BOMBA PEDROLLO F100/160A 30HP 380V 42AMP. 125X100 D. | 105966.jpg | 2733311
BBA | BOMBAS HIDRAULICAS | BBA.SUPERF | BOMBAS SUPERFICIES |  | PEDROLLO | 9 | Más de 10 HP | 105967 | BOMBA PEDROLLO F100/200C 40HP 380v 54 amp 125x100 | BOMBA PEDROLLO F100/200C 40HP 380v 54 amp 125x100 | 105967.jpg | 6767006
BBA | BOMBAS HIDRAULICAS | BBA.SUPERF | BOMBAS SUPERFICIES |  | PEDROLLO | 9 | Más de 10 HP | 105968 | BOMBA PEDROLLO F100/200B 50HP 380v 65 amp 125x100 | BOMBA PEDROLLO F100/200B 50HP 380v 65 amp 125x100 | 105968.jpg | 7290023
BBA | BOMBAS HIDRAULICAS | BBA.SUPERF | BOMBAS SUPERFICIES |  | PEDROLLO | 9 | Más de 10 HP | 105969 | BOMBA PEDROLLO F100/200A 60HP 380v 79 amp 125x100 | BOMBA PEDROLLO F100/200A 60HP 380v 79 amp 125x100 | 105969.jpg | 7437238
BBA | BOMBAS HIDRAULICAS | BBA.SUPERF | BOMBAS SUPERFICIES |  | PEDROLLO | 9 | Más de 10 HP | 105970 | BOMBA PEDROLLO F100/250B 75HP 380v 98 amp 125x100 | BOMBA PEDROLLO F100/250B 75HP 380v 98 amp 125x100 | 105970.jpg | 15479127
BBA | BOMBAS HIDRAULICAS | BBA.SUPERF | BOMBAS SUPERFICIES |  | PEDROLLO | 9 | Más de 10 HP | 105971 | BOMBA PEDROLLO F100/250A 100HP 380v 126 amp 125x100 | BOMBA PEDROLLO F100/250A 100HP 380v 126 amp 125x100 | 105971.jpg | 15773438
BBA | BOMBAS HIDRAULICAS | BBA.SUMERG | BOMBAS SUMERGIBLES |  | PEDROLLO | 5 | 1-1/2 HP | 105972 | BOMBA PEDROLLO PMCm15/50 1.5HP 220V 9A 21/2p 50MM | BOMBA PEDROLLO PMCm15/50 1.5HP 220V 9A 21/2p 50MM | 105972.jpg | 1208850
BBA | BOMBAS HIDRAULICAS | BBA.SUMERG | BOMBAS SUMERGIBLES |  | PEDROLLO | 5 | 1-1/2 HP | 105973 | BOMBA PEDROLLO PMC15/50 1.5HP 380V 3.5A 21/2p 50MM | BOMBA PEDROLLO PMC15/50 1.5HP 380V 3.5A 21/2p 50MM | 105973.jpg | 1208850
BBA | BOMBAS HIDRAULICAS | BBA.SUMERG | BOMBAS SUMERGIBLES |  | PEDROLLO | 6 | 2 HP | 105974 | BOMBA PEDROLLO PMCm20/50 2.0HP 220V 10.5AMP 21/2p 50MM | BOMBA PEDROLLO PMCm20/50 2.0HP 220V 10.5AMP 21/2p 50MM | 105974.jpg | 1224938
BBA | BOMBAS HIDRAULICAS | BBA.SUMERG | BOMBAS SUMERGIBLES |  | PEDROLLO | 6 | 2 HP | 105975 | BOMBA PEDROLLO PMC20/50 2HP 380V 4.3A 21/2p 50MM | BOMBA PEDROLLO PMC20/50 2HP 380V 4.3A 21/2p 50MM | 105975.jpg | 1240242
BBA | BOMBAS HIDRAULICAS | BBA.SUMERG | BOMBAS SUMERGIBLES |  | PEDROLLO | 7 | 3 a 5 HP | 105976 | BOMBA PEDROLLO PMC30/50 3HP 380V 5.7AMP 21/2p 50MM | BOMBA PEDROLLO PMC30/50 3HP 380V 5.7AMP 21/2p 50MM | 105976.jpg | 1271634
BBA | BOMBAS HIDRAULICAS | BBA.SUMERG | BOMBAS SUMERGIBLES |  | PEDROLLO | 7 | 3 a 5 HP | 105977 | BPE BBA.SUM.PEDROLLO PMC30/70 3HP 380V 5.9A 3p 70MM | BPE BBA.SUM.PEDROLLO PMC30/70 3HP 380V 5.9A 3p 70MM | 105977.jpg | 1306858
BBA | BOMBAS HIDRAULICAS | BBA.SUMERG | BOMBAS SUMERGIBLES |  | PEDROLLO | 7 | 3 a 5 HP | 105978 | BPE BBA. SUM. PEDROLLO PMC40/50 4HP 380V 7.8A 21/2p 50MM | BPE BBA. SUM. PEDROLLO PMC40/50 4HP 380V 7.8A 21/2p 50MM | 105978.jpg | 1569931
BBA | BOMBAS HIDRAULICAS | BBA.SUMERG | BOMBAS SUMERGIBLES |  | PEDROLLO | 7 | 3 a 5 HP | 105979 | BPE BBA. SUM. PEDROLLO PMC40/70 4HP 380V 7.8A 3p 70MM | BPE BBA. SUM. PEDROLLO PMC40/70 4HP 380V 7.8A 3p 70MM | 105979.jpg | 1601324
BBA | BOMBAS HIDRAULICAS | BBA.SUMERG | BOMBAS SUMERGIBLES |  | PEDROLLO | 5 | 1-1/2 HP | 105980 | BPE ELECTROB. SUM. PEDROLLO PVXCM15/50 1.5HP 220V | BPE ELECTROB. SUM. PEDROLLO PVXCM15/50 1.5HP 220V | 105980.jpg | 1064943
BBA | BOMBAS HIDRAULICAS | BBA.SUMERG | BOMBAS SUMERGIBLES |  | PEDROLLO | 5 | 1-1/2 HP | 105981 | BPE ELECTROB.SUM.PEDROLLO PVXC15/50 1.5HP 380V | BPE ELECTROB.SUM.PEDROLLO PVXC15/50 1.5HP 380V | 105981.jpg | 1064943
BBA | BOMBAS HIDRAULICAS | BBA.SUMERG | BOMBAS SUMERGIBLES |  | PEDROLLO | 5 | 1-1/2 HP | 105982 | BOMBA PEDROLLO PVXC15/70 1.5HP 380V 3.3AMP 3p 70MM | BOMBA PEDROLLO PVXC15/70 1.5HP 380V 3.3AMP 3p 70MM | 105982.jpg | 1136890
BBA | BOMBAS HIDRAULICAS | BBA.SUMERG | BOMBAS SUMERGIBLES |  | PEDROLLO | 6 | 2 HP | 105983 | BOMBA PEDROLLO PVXCm20/50 2HP 220V 10.2A 21/2p 50MM | BOMBA PEDROLLO PVXCm20/50 2HP 220V 10.2A 21/2p 50MM | 105983.jpg | 1136890
BBA | BOMBAS HIDRAULICAS | BBA.SUMERG | BOMBAS SUMERGIBLES |  | PEDROLLO | 6 | 2 HP | 105984 | BOMBA PEDROLLO PVXC20/50 2HP 380V 4.2A 21/2p 50MM | BOMBA PEDROLLO PVXC20/50 2HP 380V 4.2A 21/2p 50MM | 105984.jpg | 1093717
BBA | BOMBAS HIDRAULICAS | BBA.SUMERG | BOMBAS SUMERGIBLES |  | PEDROLLO | 7 | 3 a 5 HP | 105985 | BOMBA PEDROLLO PVXC30/50 3HP 380V 5.7A 21/2p 50MM | BOMBA PEDROLLO PVXC30/50 3HP 380V 5.7A 21/2p 50MM | 105985.jpg | 1122491
BBA | BOMBAS HIDRAULICAS | BBA.SUMERG | BOMBAS SUMERGIBLES |  | PEDROLLO | 7 | 3 a 5 HP | 105986 | BPE BBA.SUM.PEDROLLO PVXC30/70 3HP 380V 5.5A 3p 70MM | BPE BBA.SUM.PEDROLLO PVXC30/70 3HP 380V 5.5A 3p 70MM | 105986.jpg | 1165664
BBA | BOMBAS HIDRAULICAS | BBA.SUMERG | BOMBAS SUMERGIBLES |  | PEDROLLO | 6 | 2 HP | 105987 | BPE ELECTROB.SUM.PEDROLLO PVXCM20/70 2HP 220V | BPE ELECTROB.SUM.PEDROLLO PVXCM20/70 2HP 220V | 105987.jpg | 1194462
BBA | BOMBAS HIDRAULICAS | BBA.SUPERF | BOMBAS SUPERFICIES |  | PEDROLLO | 5 | 1-1/2 HP | 105988 | BOMBA PEDROLLO JCRm/2C 1.0HP 220V 4.7A 1 x 1p. | BOMBA PEDROLLO JCRm/2C 1.0HP 220V 4.7A 1 x 1p. | 105988.jpg | 266881
BBA | BOMBAS HIDRAULICAS | BBA.SUPERF | BOMBAS SUPERFICIES |  | PEDROLLO | 5 | 1-1/2 HP | 105989 | ELECTROBOMBA SEDANTE ANTIOXIDANTE JCRM 2A 1.5 HP | ELECTROBOMBA SEDANTE ANTIOXIDANTE JCRM 2A 1.5 HP | 105989.jpg | 281982
BBA | BOMBAS HIDRAULICAS | BBA.SUPERF | BOMBAS SUPERFICIES |  | PEDROLLO | 2 | ½ HP | 105990 | BOMBA PEDROLLO JCRm/1C 0.5HP 220V 2.4A 1 x 1p. | BOMBA PEDROLLO JCRm/1C 0.5HP 220V 2.4A 1 x 1p. | 105990.jpg | 204525
BBA | BOMBAS HIDRAULICAS | BBA.SUPERF | BOMBAS SUPERFICIES |  | PEDROLLO | 2 | ½ HP | 105991 | BOMBA PEDROLLO JCRm/1B 0.65HP 220V 3.2A 1 x 1p. | BOMBA PEDROLLO JCRm/1B 0.65HP 220V 3.2A 1 x 1p. | 105991.jpg | 211939
BBA | BOMBAS HIDRAULICAS | BBA.SUPERF | BOMBAS SUPERFICIES |  | PEDROLLO | 3 | ¾ HP | 105992 | BOMBA PEDROLLO JCRm/1A 0.75HP 220V 3.6A 1 x 1p. | BOMBA PEDROLLO JCRm/1A 0.75HP 220V 3.6A 1 x 1p. | 105992.jpg | 219960
BBA | BOMBAS HIDRAULICAS | BBA.SUPERF | BOMBAS SUPERFICIES |  | PEDROLLO | 4 | 1 HP | 105998 | BOMBA PEDROLLO JCRm/2C 1HP 220V 4.7A 1 x 1p. | BOMBA PEDROLLO JCRm/2C 1HP 220V 4.7A 1 x 1p. | 105998.jpg | 266881
BBA | BOMBAS HIDRAULICAS | BBA.SUPERF | BOMBAS SUPERFICIES |  | PEDROLLO | 5 | 1-1/2 HP | 106002 | BOMBA PEDROLLO JDWm2/30 1.5HP 220v 8.9A 11/4x1p C/VAL/EYE. | BOMBA PEDROLLO JDWm2/30 1.5HP 220v 8.9A 11/4x1p C/VAL/EYE. | 106002.jpg | 468265
BBA | BOMBAS HIDRAULICAS | BBA.SUPERF | BOMBAS SUPERFICIES |  | PEDROLLO | 3 | ¾ HP | 106003 | BPE ELECTROBOMBA PEDROLLO JDWM1B/30-4p 0.85HP C/VA | BPE ELECTROBOMBA PEDROLLO JDWM1B/30-4p 0.85HP C/VA | 106003.jpg | 273319
BBA | BOMBAS HIDRAULICAS | BBA.SUPERF | BOMBAS SUPERFICIES |  | PEDROLLO | 4 | 1 HP | 106004 | BPE ELECTROBOMBA PEDROLLO JDWM1A/30-4p 1HP C/VALV | BPE ELECTROBOMBA PEDROLLO JDWM1A/30-4p 1HP C/VALV | 106004.jpg | 282185
BBA | BOMBAS HIDRAULICAS | BBA.SUPERF | BOMBAS SUPERFICIES |  | PEDROLLO | 3 | ¾ HP | 106005 | BPE ELECTROBOMBA PEDROLLO JDWM1B/20-4p 0.85HP C/VA | BPE ELECTROBOMBA PEDROLLO JDWM1B/20-4p 0.85HP C/VA | 106005.jpg | 269368
BBA | BOMBAS HIDRAULICAS | BBA.SUPERF | BOMBAS SUPERFICIES |  | PEDROLLO | 4 | 1 HP | 106006 | BPE ELECTROBOMBA PEDROLLO JDWM1A/20-4p 1HP C/VALV. | BPE ELECTROBOMBA PEDROLLO JDWM1A/20-4p 1HP C/VALV. | 106006.jpg | 280769
BBA | BOMBAS HIDRAULICAS | BBA.SUPERF | BOMBAS SUPERFICIES |  | PEDROLLO | 5 | 1-1/2 HP | 106007 | BPE ELECTROBOMBA PEDROLLO JDWM2/20-4p 1.5HP C/VAL. | BPE ELECTROBOMBA PEDROLLO JDWM2/20-4p 1.5HP C/VAL. | 106007.jpg | 459042
BBA | BOMBAS HIDRAULICAS | BBA.SUPERF | BOMBAS SUPERFICIES |  | PEDROLLO | 3 | ¾ HP | 106008 | BPE ELECTROBOMBA PEDROLLO JDWM1B/10-4p 0.85HP C/VA | BPE ELECTROBOMBA PEDROLLO JDWM1B/10-4p 0.85HP C/VA | 106008.jpg | 257706
BBA | BOMBAS HIDRAULICAS | BBA.PISCIN | BOMBAS PISCINAS |  | VULCANO | 4 | 1 HP | 106012 | BOMBA PARA PISCINA VULCANO TRAD. 1HP 220V M/ITA 11/2p. | BOMBA PARA PISCINA VULCANO TRAD. 1HP 220V M/ITA 11/2p. | 106012.jpg | 149928 |  |  | 1
BVU | VULCANO | BBA.PISCIN | BOMBAS PISCINAS |  | VULCANO | 1 | Menos de 1/2 HP | 106013 | BVU BOMBA AUTOCEBANTE 1/3 HP C/CARTUCHO. PISCINA <10 M3 | BVU BOMBA AUTOCEBANTE 1/3 HP C/CARTUCHO. PISCINA <10 M3 | 106013.jpg | 166588
BBA | BOMBAS HIDRAULICAS | BBA.PISCIN | BOMBAS PISCINAS |  | VULCANO | 2 | ½ HP | 106014 | BOMBA PARA PISCINA VULCANO TRAD. 1/2HP 220V M/ITA 11/2p | BOMBA PARA PISCINA VULCANO TRAD. 1/2HP 220V M/ITA 11/2p | 106014.jpg | 139218
BBA | BOMBAS HIDRAULICAS | BBA.PISCIN | BOMBAS PISCINAS |  | VULCANO | 3 | ¾ HP | 106015 | BOMBA PARA PISCINA VULCANO TRAD. 3/4HP 220V M/ITA 11/2p. | BOMBA PARA PISCINA VULCANO TRAD. 3/4HP 220V M/ITA 11/2p. | 106015.jpg | 145168
BBA | BOMBAS HIDRAULICAS | BBA.PISCIN | BOMBAS PISCINAS |  | VULCANO | 4 | 1 HP | 106016 | BOMBA PARA PISCINA VULCANO TRAD. 1HP 380V M/ITA 11/2p. | BOMBA PARA PISCINA VULCANO TRAD. 1HP 380V M/ITA 11/2p. | 106016.jpg | 184438
BBA | BOMBAS HIDRAULICAS | BBA.PISCIN | BOMBAS PISCINAS |  | VULCANO | 7 | 3 a 5 HP | 106017 | BOMBA PARA PISCINA VULCANO 2.7HP 380V MOTOR ITALIANO 2p. | BOMBA PARA PISCINA VULCANO 2.7HP 380V MOTOR ITALIANO 2p. | 106017.jpg | 237988
BBA | BOMBAS HIDRAULICAS | BBA.PISCIN | BOMBAS PISCINAS |  | VULCANO | 6 | 2 HP | 106018 | BOMBA PARA PISCINA VULCANO 2HP 220V MOTOR ITALIANO 2p. | BOMBA PARA PISCINA VULCANO 2HP 220V MOTOR ITALIANO 2p. | 106018.jpg | 237988
BBA | BOMBAS HIDRAULICAS | BBA.PISCIN | BOMBAS PISCINAS |  | VULCANO | 6 | 2 HP | 106019 | BOMBA PARA PISCINA VULCANO 2HP 380V MOTOR ITALIANO 2p | BOMBA PARA PISCINA VULCANO 2HP 380V MOTOR ITALIANO 2p | 106019.jpg | 226088
BBA | BOMBAS HIDRAULICAS | BBA.PISCIN | BOMBAS PISCINAS |  | VULCANO | 1 | Menos de 1/2 HP | 106020 | BOMBA PARA PISCINA VULCANO PREMIUM 1/3HP 220V M/ITA 11/2p | BOMBA PARA PISCINA VULCANO PREMIUM 1/3HP 220V M/ITA 11/2p | 106020.jpg | 123748
BBA | BOMBAS HIDRAULICAS | BBA.PISCIN | BOMBAS PISCINAS |  | VULCANO | 2 | ½ HP | 106021 | BOMBA PARA PISCINA VULCANO PREMIUM 1/2HP 220V M/ITA 11/2p | BOMBA PARA PISCINA VULCANO PREMIUM 1/2HP 220V M/ITA 11/2p | 106021.jpg | 130888 |  |  |  | 1371810750
BBA | BOMBAS HIDRAULICAS | BBA.PISCIN | BOMBAS PISCINAS |  | VULCANO | 3 | ¾ HP | 106022 | BOMBA PARA PISCINA VULCANO PREMIUM 3/4HP 220V M/ITA 11/2p | BOMBA PARA PISCINA VULCANO PREMIUM 3/4HP 220V M/ITA 11/2p | 106022.jpg | 136838 |  |  |  | 1371810850
BBA | BOMBAS HIDRAULICAS | BBA.PISCIN | BOMBAS PISCINAS |  | VULCANO | 4 | 1 HP | 106023 | BOMBA PARA PISCINA VULCANO PREMIUM 1HP 220V 5.1A M/ITA 11/2p | BOMBA PARA PISCINA VULCANO PREMIUM 1HP 220V 5.1A M/ITA 11/2p | 106023.jpg | 142788 |  |  |  | 1371810860
BBA | BOMBAS HIDRAULICAS | BBA.PILETA | BOMBAS PILETAS |  | SHOTT |  |  | 106024 | BOMBA PILETA XKF-45P, 2650L/H, 2.7MT | BOMBA PILETA XKF-45P, 2650L/H, 2.7MT | 106024.jpg | 53538
BBA | BOMBAS HIDRAULICAS | BBA.PISCIN | BOMBAS PISCINAS |  | VULCANO | 5 | 1-1/2 HP | 106031 | BOMBA PARA PISCINA VULCANO WINNER 1.5HP 220V M/ITA 2p. | BOMBA PARA PISCINA VULCANO WINNER 1.5HP 220V M/ITA 2p. | 106031.jpg | 261788 |  |  |  | 1371811265
BBA | BOMBAS HIDRAULICAS | BBA.SOPL. | BOMBAS SOPLADORAS |  | VULCANO |  |  | 106032 | BVU BLOWER SOPLADORA AIRE 1.5 H.P | BVU BLOWER SOPLADORA AIRE 1.5 H.P | 106032.jpg | 136731
BVU | VULCANO | BBA.PISCIN | BOMBAS PISCINAS |  | VULCANO | 5 | 1-1/2 HP | 106034 | BOMBA CHINA 1.5HP 220V MOTOR CHINO | BOMBA CHINA 1.5HP 220V MOTOR CHINO | 106034.jpg | 148738
BVU | VULCANO | BBA.PISCIN | BOMBAS PISCINAS |  | VULCANO | 1 | Menos de 1/2 HP | 106039 | BOMBA VULCANO PREMIUM 1/3HP 220V M/CHN 11/2p. | BOMBA VULCANO PREMIUM 1/3HP 220V M/CHN 11/2p. | 106039.jpg | 103518
BVU | VULCANO | BBA.PISCIN | BOMBAS PISCINAS |  | VULCANO | 5 | 1-1/2 HP | 106040 | BOMBA VULCANO PREMIUM 1/2HP M/CHN 11/2p. | BOMBA VULCANO PREMIUM 1/2HP M/CHN 11/2p. | 106040.jpg | 107088
BVU | VULCANO | BBA.PISCIN | BOMBAS PISCINAS |  | VULCANO | 3 | ¾ HP | 106041 | BOMBA VULCANO PREMIUM 3/4HP 220V M/CHN 11/2p. | BOMBA VULCANO PREMIUM 3/4HP 220V M/CHN 11/2p. | 106041.jpg | 114228
BVU | VULCANO | BBA.PISCIN | BOMBAS PISCINAS |  | VULCANO | 4 | 1 HP | 106042 | BOMBA VULCANO PREMIUM 1HP 220V M/CHN 11/2p. | BOMBA VULCANO PREMIUM 1HP 220V M/CHN 11/2p. | 106042.jpg | 116608
BVU | VULCANO | BBA.PISCIN | BOMBAS PISCINAS |  | VULCANO | 6 | 2 HP | 106043 | BOMBA VULCANO 2HP 220V MOTOR CHINO BLINDADO | BOMBA VULCANO 2HP 220V MOTOR CHINO BLINDADO | 106043.jpg | 190388
BVU | VULCANO | BBA.PISCIN | BOMBAS PISCINAS |  | VULCANO | 6 | 2 HP | 106044 | BOMBA VULCANO 2HP 380V MOTOR CHINO BLINDADO | BOMBA VULCANO 2HP 380V MOTOR CHINO BLINDADO | 106044.jpg | 190388
BVU | VULCANO | BBA.PISCIN | BOMBAS PISCINAS |  | VULCANO | 7 | 3 a 5 HP | 106045 | BOMBA VULCANO 2.7HP 380V MOTOR CHINO BLINDADO | BOMBA VULCANO 2.7HP 380V MOTOR CHINO BLINDADO | 106045.jpg | 203478
BBA | BOMBAS HIDRAULICAS | BBA.PISCIN | BOMBAS PISCINAS |  | VULCANO | 7 | 3 a 5 HP | 106050 | NADO CONTRACORRIENTE (BOMBA 3HP, 220V - 1 BOQUILLA - 1 VALV. | NADO CONTRACORRIENTE (BOMBA 3HP, 220V - 1 BOQUILLA - 1 VALV. | 106050.jpg | 712810
BBA | BOMBAS HIDRAULICAS | BBA.RECIR. | BOMBAS RECIRCULADORAS |  | LEO |  |  | 106058 | BOMBA RECIRCULADORA LRP 15-90A/160 | BOMBA RECIRCULADORA LRP 15-90A/160 | 106058.jpg | 57715
BBA | BOMBAS HIDRAULICAS | BBA.RECIR. | BOMBAS RECIRCULADORAS |  | PEDROLLO |  |  | 106059 | BPE BBA. RECIRCULADORA LRP 15-60B/130 KT | BPE BBA. RECIRCULADORA LRP 15-60B/130 KT | 106059.jpg | 72782
BBA | BOMBAS HIDRAULICAS | BBA.POZO | BOMBAS POZOS |  | LEO |  |  | 106062 | BOMBA LEO RECIRCULADORA LRP-32-80/180 2p | BOMBA LEO RECIRCULADORA LRP-32-80/180 2p | 106062.jpg | 85966
BBA | BOMBAS HIDRAULICAS | BBA.SUPERF | BOMBAS SUPERFICIES |  | PEDROLLO | 3 | ¾ HP | 106080 | BOMBA PEDROLLO 4CRm80 0.75HP 220V 4AMP. 1x1p | BOMBA PEDROLLO 4CRm80 0.75HP 220V 4AMP. 1x1p | 106080.jpg | 251185
BBA | BOMBAS HIDRAULICAS | BBA.SUMERG | BOMBAS SUMERGIBLES |  | PEDROLLO | 4 | 1 HP | 106081 | BOMBA PEDROLLO VXm10/35-ST 1HP 220V 5AMP 1 1/2p 40MM | BOMBA PEDROLLO VXm10/35-ST 1HP 220V 5AMP 1 1/2p 40MM | 106081.jpg | 431732
BBA | BOMBAS HIDRAULICAS | BBA.SUMERG | BOMBAS SUMERGIBLES |  | PEDROLLO | 4 | 1 HP | 106082 | BOMBA PEDROLLO VXm10/50-ST 1HP 220V 5AMP 2p 50MM | BOMBA PEDROLLO VXm10/50-ST 1HP 220V 5AMP 2p 50MM | 106082.jpg | 456175
BBA | BOMBAS HIDRAULICAS | BBA.SUPERF | BOMBAS SUPERFICIES |  | PEDROLLO | 8 | 5,5 a 10 HP | 106084 | BOMBA PEDROLLO HF8A 5.5HP 380V 9.1AMP. 4x4p | BOMBA PEDROLLO HF8A 5.5HP 380V 9.1AMP. 4x4p | 106084.jpg | 848577
BBA | BOMBAS HIDRAULICAS | BBA.SUPERF | BOMBAS SUPERFICIES |  | PEDROLLO | 3 | ¾ HP | 106085 | BOMBA PEDROLLO 3CPm100C 0.75HP 220V 4.1AMP. 1X1p | BOMBA PEDROLLO 3CPm100C 0.75HP 220V 4.1AMP. 1X1p | 106085.jpg | 215866
BBA | BOMBAS HIDRAULICAS | BBA.SUPERF | BOMBAS SUPERFICIES |  | PEDROLLO | 3 | ¾ HP | 106087 | BOMBA PEDROLLO 4CPm80E 0.75HP 220V 4.3AMP. 1X1p | BOMBA PEDROLLO 4CPm80E 0.75HP 220V 4.3AMP. 1X1p | 106087.jpg | 215866
BBA | BOMBAS HIDRAULICAS | BBA.SUPERF | BOMBAS SUPERFICIES |  | PEDROLLO | 2 | ½ HP | 106088 | BOMBA PEDROLLO 3CRm80 0.6HP 220V 3.2AMP. 1x1p | BOMBA PEDROLLO 3CRm80 0.6HP 220V 3.2AMP. 1x1p | 106088.jpg | 216806
BBA | BOMBAS HIDRAULICAS | BBA.SUPERF | BOMBAS SUPERFICIES |  | PEDROLLO | 3 | ¾ HP | 106089 | BOMBA PEDROLLO 3CRm100 0.85HP 220V 4AMP. 1x1p | BOMBA PEDROLLO 3CRm100 0.85HP 220V 4AMP. 1x1p | 106089.jpg | 251185
BBA | BOMBAS HIDRAULICAS | BBA.SUPERF | BOMBAS SUPERFICIES |  | PEDROLLO | 2 | ½ HP | 106105 | BOMBA PEDROLLO HFm50B 0.5HP 220V 2.8AMP. 11/2x11/2p | BOMBA PEDROLLO HFm50B 0.5HP 220V 2.8AMP. 11/2x11/2p | 106105.jpg | 208678
AVU | VULCANO | ACC.PISCIN | ACCESORIOS PISCINAS |  | VULCANO |  |  | 107000 | ESCALERA VULCANO DOS PELDAÑOS AISI | ESCALERA VULCANO DOS PELDAÑOS AISI | 107000.jpg | 113038
AVU | VULCANO | ACC.PISCIN | ACCESORIOS PISCINAS |  | VULCANO |  |  | 107001 | ESCALERA VULCANO TRES PELDAÑOS AISI | ESCALERA VULCANO TRES PELDAÑOS AISI | 107001.jpg | 135648
AVU | VULCANO | ACC.PISCIN | ACCESORIOS PISCINAS |  | VULCANO |  |  | 107002 | ESCALERA VULCANO CUATRO PELDAÑOS AISI | ESCALERA VULCANO CUATRO PELDAÑOS AISI | 107002.jpg | 154688
BBA | BOMBAS HIDRAULICAS | BOM002 | BOMBAS CENTRIFUGAS |  | VARIOS |  |  | 107117 | BOMBA CENTRIF PEDROLLO EJE LIBRE FG32/160A | BOMBA CENTRIF PEDROLLO EJE LIBRE FG32/160A | 107117.jpg | 732540
BBA | BOMBAS HIDRAULICAS | BOM002 | BOMBAS CENTRIFUGAS |  | VARIOS |  |  | 107118 | BOMBA CENTRIF PEDROLLO EJE LIBRE FG50/160A | BOMBA CENTRIF PEDROLLO EJE LIBRE FG50/160A | 107118.jpg | 843877
BBA | BOMBAS HIDRAULICAS | BOM002 | BOMBAS CENTRIFUGAS |  | VARIOS |  |  | 107119 | BOMBA CENTRIF PEDROLLO EJE LIBRE FG32/200A | BOMBA CENTRIF PEDROLLO EJE LIBRE FG32/200A | 107119.jpg | 796848
BBA | BOMBAS HIDRAULICAS | BOM002 | BOMBAS CENTRIFUGAS |  | VARIOS |  |  | 107120 | BOMBA CENTRIF PEDROLLO EJE LIBRE FG32/200A | BOMBA CENTRIF PEDROLLO EJE LIBRE FG32/200A | 107120.jpg | 1094395
BBA | BOMBAS HIDRAULICAS | MOTOBOMBA | MOTOBOMBAS |  | DAISHIN | 8 | 5,5 a 10 HP | 107123 | MOTOBOMBA GASOLINA DAISHIN SST-80HX 5.5HP DESC 3 PULG | MOTOBOMBA GASOLINA DAISHIN SST-80HX 5.5HP DESC 3 PULG | 107123.jpg | 1199225
BBA | BOMBAS HIDRAULICAS | MOTOBOMBA | MOTOBOMBAS |  | DAISHIN | 8 | 5,5 a 10 HP | 107124 | MOTOBOMBA GASOLINA DAISHIN SMD-80HX 5.5HP DESC 3 PULG | MOTOBOMBA GASOLINA DAISHIN SMD-80HX 5.5HP DESC 3 PULG | 107124.jpg | 2213953
ACC | ACCESORIOS | ACC.BOMBA | ACCESORIOS BOMBAS |  | PEDROLLO | 6 | 2 HP | 107138 | CONTROL ELECTRON DE PRESION EASYPRO 2BAR 16A 2HP | CONTROL ELECTRON DE PRESION EASYPRO 2BAR 16A 2HP | 107138.jpg | 204549
BBA | BOMBAS HIDRAULICAS | BBA.SUPERF | BOMBAS SUPERFICIES |  | PEDROLLO | 4 | 1 HP | 107139 | BOMBA PEDROLLO 5CR80 1HP 380V2.5AMP. 1x1p | BOMBA PEDROLLO 5CR80 1HP 380V2.5AMP. 1x1p | 107139.jpg | 297667
BBA | BOMBAS HIDRAULICAS | BBA.SUPERF | BOMBAS SUPERFICIES |  | PEDROLLO | 7 | 3 a 5 HP | 107246 | BOMBA PEDROLLO F4 50/250A 3HP 400/415V 5.7A 2 1/2X 2 P | BOMBA PEDROLLO F4 50/250A 3HP 400/415V 5.7A 2 1/2X 2 P | 107246.jpg | 1366227
BBA | BOMBAS HIDRAULICAS | BBA.SUPERF | BOMBAS SUPERFICIES |  | PEDROLLO | 7 | 3 a 5 HP | 107247 | BOMBA PEDROLLO F4 50/250AR 4HP 400/415V 6.8A 2 1/2X 2 P | BOMBA PEDROLLO F4 50/250AR 4HP 400/415V 6.8A 2 1/2X 2 P | 107247.jpg | 1394359
BBA | BOMBAS HIDRAULICAS | BBA.SUPERF | BOMBAS SUPERFICIES |  | PEDROLLO | 4 | 1 HP | 107248 | BOMBA PEDROLLO F4 65/125B 1HP 400/415V 2.1A 3X 2 1/2 P | BOMBA PEDROLLO F4 65/125B 1HP 400/415V 2.1A 3X 2 1/2 P | 107248.jpg | 1025304
BBA | BOMBAS HIDRAULICAS | BBA.SUPERF | BOMBAS SUPERFICIES |  | PEDROLLO | 5 | 1-1/2 HP | 107249 | BOMBA PEDROLLO F4 65/125A 1.5HP 400/415V 2.6A 3X 2 1/2 P | BOMBA PEDROLLO F4 65/125A 1.5HP 400/415V 2.6A 3X 2 1/2 P | 107249.jpg | 1053495
BBA | BOMBAS HIDRAULICAS | BBA.SUPERF | BOMBAS SUPERFICIES |  | PEDROLLO | 5 | 1-1/2 HP | 107250 | BOMBA PEDROLLO F4 65/160C 1.5HP 400/415V 2.7A 3X 2 1/2 P | BOMBA PEDROLLO F4 65/160C 1.5HP 400/415V 2.7A 3X 2 1/2 P | 107250.jpg | 1179004
BBA | BOMBAS HIDRAULICAS | BBA.SUPERF | BOMBAS SUPERFICIES |  | PEDROLLO | 6 | 2 HP | 107251 | BOMBA PEDROLLO F4 65/160B 2HP 400/415V 3.4A 3X 2 1/2 P | BOMBA PEDROLLO F4 65/160B 2HP 400/415V 3.4A 3X 2 1/2 P | 107251.jpg | 1207314
BBA | BOMBAS HIDRAULICAS | BBA.SUPERF | BOMBAS SUPERFICIES |  | PEDROLLO | 7 | 3 a 5 HP | 107252 | BOMBA PEDROLLO F4 65/160A 3HP 400/415V 4.5A 3X 2 1/2 P | BOMBA PEDROLLO F4 65/160A 3HP 400/415V 4.5A 3X 2 1/2 P | 107252.jpg | 1235506
BBA | BOMBAS HIDRAULICAS | BBA.SUPERF | BOMBAS SUPERFICIES |  | PEDROLLO | 7 | 3 a 5 HP | 107253 | BOMBA PEDROLLO F4 65/200A 3HP 400/415V 5.2A 3X 2 1/2 P | BOMBA PEDROLLO F4 65/200A 3HP 400/415V 5.2A 3X 2 1/2 P | 107253.jpg | 1363835
BBA | BOMBAS HIDRAULICAS | BBA.SUPERF | BOMBAS SUPERFICIES |  | PEDROLLO | 7 | 3 a 5 HP | 107254 | BOMBA PEDROLLO F4 65/200AR 4HP 400/415V 6.8A 3X 2 1/2 P | BOMBA PEDROLLO F4 65/200AR 4HP 400/415V 6.8A 3X 2 1/2 P | 107254.jpg | 1393014
BBA | BOMBAS HIDRAULICAS | BBA.SUPERF | BOMBAS SUPERFICIES |  | PEDROLLO | 8 | 5,5 a 10 HP | 107255 | BOMBA PEDROLLO F4 65/250B 5.5HP 400/415V 9.5A 3X 2 1/2 P | BOMBA PEDROLLO F4 65/250B 5.5HP 400/415V 9.5A 3X 2 1/2 P | 107255.jpg | 2351511
BBA | BOMBAS HIDRAULICAS | BBA.SUPERF | BOMBAS SUPERFICIES |  | PEDROLLO | 8 | 5,5 a 10 HP | 107256 | BOMBA PEDROLLO F4 65/250A 7.5HP 400/415V 13.5A 3X 2 1/2 P | BOMBA PEDROLLO F4 65/250A 7.5HP 400/415V 13.5A 3X 2 1/2 P | 107256.jpg | 2351511
BBA | BOMBAS HIDRAULICAS | BBA.SUPERF | BOMBAS SUPERFICIES |  | PEDROLLO | 6 | 2 HP | 107257 | BOMBA PEDROLLO F4 80/160D 2HP 400/415V 3.4A 4X3 P | BOMBA PEDROLLO F4 80/160D 2HP 400/415V 3.4A 4X3 P | 107257.jpg | 1275835
BBA | BOMBAS HIDRAULICAS | BBA.SUPERF | BOMBAS SUPERFICIES |  | PEDROLLO | 8 | 5,5 a 10 HP | 107261 | BOMBA PEDROLLO F4 80/200B 5.5HP 400/415V 9.1A 4X3P | BOMBA PEDROLLO F4 80/200B 5.5HP 400/415V 9.1A 4X3P | 107261.jpg | 2133825
BBA | BOMBAS HIDRAULICAS | BBA.POZO | BOMBAS POZOS |  | PEDROLLO | 4 | 1 HP | 107398 | BOMBA SUMERGIBLE PEDROLLO NKm2/4-GE 1HP 220V 6A 11/4p. | BOMBA SUMERGIBLE PEDROLLO NKm2/4-GE 1HP 220V 6A 11/4p. | 107398.jpg | 583207
BBA | BOMBAS HIDRAULICAS | BBA.POZO | BOMBAS POZOS |  | PEDROLLO | 5 | 1-1/2 HP | 107399 | BOMBA SUMERGIBLE PEDROLLO NKm2/5-GE 1.5HP 220V 7.5A 11/4p. | BOMBA SUMERGIBLE PEDROLLO NKm2/5-GE 1.5HP 220V 7.5A 11/4p. | 107399.jpg | 651525
BBA | BOMBAS HIDRAULICAS | BBA.POZO | BOMBAS POZOS |  | PEDROLLO | 4 | 1 HP | 107400 | BOMBA SUMERGIBLE PEDROLLO NKm 4/4-GE 1HP 220V 6A 11/4p. | BOMBA SUMERGIBLE PEDROLLO NKm 4/4-GE 1HP 220V 6A 11/4p. | 107400.jpg | 604413
BBA | BOMBAS HIDRAULICAS | BBA.POZO | BOMBAS POZOS |  | PEDROLLO | 5 | 1-1/2 HP | 107401 | BOMBA SUMERGIBLE PEDROLLO NKm 4/5-GE1.5HP 220V 7.5A 11/4p. | BOMBA SUMERGIBLE PEDROLLO NKm 4/5-GE1.5HP 220V 7.5A 11/4p. | 107401.jpg | 651525
BBA | BOMBAS HIDRAULICAS | BBA.SUMERG | BOMBAS SUMERGIBLES |  | PEDROLLO | 4 | 1 HP | 107402 | BOMBA PEDROLLO TRITUS TRm 0.75 1HP 400V 2.5 AMP 1 1/4P | BOMBA PEDROLLO TRITUS TRm 0.75 1HP 400V 2.5 AMP 1 1/4P | 107402.jpg | 821219
BBA | BOMBAS HIDRAULICAS | BBA.POZO | BOMBAS POZOS |  | PEDROLLO | 8 | 5,5 a 10 HP | 107472 | BOMBA SUMERGIBLE POZO PEDROLLO 4SR4-46+ PD 5.5HP 380V | BOMBA SUMERGIBLE POZO PEDROLLO 4SR4-46+ PD 5.5HP 380V | 107472.jpg | 1217192
BBA | BOMBAS HIDRAULICAS | BBA.POZO | BOMBAS POZOS |  | PEDROLLO | 8 | 5,5 a 10 HP | 107473 | BPE ELECTROB. POZO PEDROLLO 4SR 4-46+ FK 5.5HP 380V | BPE ELECTROB. POZO PEDROLLO 4SR 4-46+ FK 5.5HP 380V | 107473.jpg | 1246965
BBA | BOMBAS HIDRAULICAS | BBA.SUMERG | BOMBAS SUMERGIBLES |  | PEDROLLO | 4 | 1 HP | 107475 | BOMBA PEDROLLO TRITUS TRm 0.75 1HP 230V 5.5 AMP 1 1/4P | BOMBA PEDROLLO TRITUS TRm 0.75 1HP 230V 5.5 AMP 1 1/4P | 107475.jpg | 821219
BBA | BOMBAS HIDRAULICAS | BBA.POZO | BOMBAS POZOS |  | PEDROLLO | 3 | ¾ HP | 107493 | BOMBA SUMERGIBLE POZO PEDROLLO 4SR 2-10+ PD 0.75HP 380V | BOMBA SUMERGIBLE POZO PEDROLLO 4SR 2-10+ PD 0.75HP 380V | 107493.jpg | 523552
BBA | BOMBAS HIDRAULICAS | BBA.POZO | BOMBAS POZOS |  | PEDROLLO | 3 | ¾ HP | 107494 | BOMBA SUMERGIBLE PEDROLLO 4SR4-7 11/4p + PD 0.75HP 380V | BOMBA SUMERGIBLE PEDROLLO 4SR4-7 11/4p + PD 0.75HP 380V | 107494.jpg | 515984
BBA | BOMBAS HIDRAULICAS | BBA.POZO | BOMBAS POZOS |  | PEDROLLO | 3 | ¾ HP | 107495 | BPE ELECTROB. POZO PEDROLLO 4SR 4-7+ FK 0.75HP 380V | BPE ELECTROB. POZO PEDROLLO 4SR 4-7+ FK 0.75HP 380V | 107495.jpg | 534631
AVU | VULCANO | ACC.PISCIN | ACCESORIOS PISCINAS |  | VULCANO |  |  | 107997 | ESCALERA VULCANO DOS PELDAÑOS PLÁSTICO | ESCALERA VULCANO DOS PELDAÑOS PLÁSTICO | 107997.jpg | 101495
AVU | VULCANO | ACC.PISCIN | ACCESORIOS PISCINAS |  | VULCANO |  |  | 107998 | ESCALERA VULCANO TRES PELDAÑOS PLÁSTICO | ESCALERA VULCANO TRES PELDAÑOS PLÁSTICO | 107998.jpg | 114228
AVU | VULCANO | ACC.PISCIN | ACCESORIOS PISCINAS |  | VULCANO |  |  | 107999 | ESCALERA VULCANO CUATRO PELDAÑOS PLÁSTICO | ESCALERA VULCANO CUATRO PELDAÑOS PLÁSTICO | 107999.jpg | 128508
AVU | VULCANO | ACC.PISCIN | ACCESORIOS PISCINAS |  | VULCANO |  |  | 108000 | AVU HIDROMASAJE ARO CROMADO | AVU HIDROMASAJE ARO CROMADO | 108000.jpg | 6366
AVU | VULCANO | ACC.PISCIN | ACCESORIOS PISCINAS |  | VULCANO |  |  | 108001 | HIDROMASAJE VULCANO ARO BLANCO, SIN TUERCA HORMIGON | HIDROMASAJE VULCANO ARO BLANCO, SIN TUERCA HORMIGON | 108001.jpg | 5462
AVU | VULCANO | ACC.PISCIN | ACCESORIOS PISCINAS |  | VULCANO |  |  | 108003 | HIDROMASAJE VULCANO PARA FIBRA VIDRIO | HIDROMASAJE VULCANO PARA FIBRA VIDRIO | 108003.jpg | 7723
AVU | VULCANO | ACC.PISCIN | ACCESORIOS PISCINAS |  | VULCANO |  |  | 108004 | HIDROMASAJE CON ARO BLANCO TUERCA Y JUNTA PARA FIBRA DE VIDR | HIDROMASAJE CON ARO BLANCO TUERCA Y JUNTA PARA FIBRA DE VIDR | 108004.jpg | 45984
AVU | VULCANO | ACC.PISCIN | ACCESORIOS PISCINAS |  | VULCANO |  |  | 108010 | HIDROJET TURBO NADO CONTRACORRIENTE 6 A 15M3/HR | HIDROJET TURBO NADO CONTRACORRIENTE 6 A 15M3/HR | 108010.jpg | 49968
BVU | VULCANO | BBA.PISCIN | BOMBAS PISCINAS |  | VULCANO |  |  | 108050 | SISTEMA NADO CONTRA CORRIENTE VULCANO | SISTEMA NADO CONTRA CORRIENTE VULCANO | 108050.jpg | 719938
AVU | VULCANO | ACC.PISCIN | ACCESORIOS PISCINAS |  | VULCANO |  |  | 110000 | AVU LIMPIAFONDO TRIANGULAR | AVU LIMPIAFONDO TRIANGULAR | 110000.jpg | 15339
AVU | VULCANO | ACC.PISCIN | ACCESORIOS PISCINAS |  | VULCANO |  |  | 110001 | AVU LIMPIAFONDO OVALADO | AVU LIMPIAFONDO OVALADO | 110001.jpg | 19028
AVU | VULCANO | ACC.PISCIN | ACCESORIOS PISCINAS |  | VULCANO |  |  | 110003 | LIMPIAFONDO VULCANO OCHO RUEDAS FIJAS | LIMPIAFONDO VULCANO OCHO RUEDAS FIJAS | 110003.jpg | 20218
AVU | VULCANO | ACC.PISCIN | ACCESORIOS PISCINAS |  | VULCANO |  |  | 110004 | AVU LIMPIAFONDO MEDIA LUNA LIVIANO | AVU LIMPIAFONDO MEDIA LUNA LIVIANO | 110004.jpg | 8318
AVU | VULCANO | ACC.PISCIN | ACCESORIOS PISCINAS |  | VULCANO |  |  | 110005 | AVU LIMPIAFONDO MEDIA LUNA PESADO | AVU LIMPIAFONDO MEDIA LUNA PESADO | 110005.jpg | 11293
AVU | VULCANO | ACC.PISCIN | ACCESORIOS PISCINAS |  | VULCANO |  |  | 110006 | AVU LIMPIAFONDO ALUMINIO 35 | AVU LIMPIAFONDO ALUMINIO 35 | 110006.jpg | 42828
AVU | VULCANO | ACC.PISCIN | ACCESORIOS PISCINAS |  | VULCANO |  |  | 110007 | AVU LIMPIAFONDO ALUMINIO 48 | AVU LIMPIAFONDO ALUMINIO 48 | 110007.jpg | 48778
AVU | VULCANO | ACC.PISCIN | ACCESORIOS PISCINAS |  | VULCANO |  |  | 110009 | AVU LIMPIAFONDO AUTOMÁTICO KREEPY-KRAULY. EE.UU. | AVU LIMPIAFONDO AUTOMÁTICO KREEPY-KRAULY. EE.UU. | 110009.jpg | 273688
AVU | VULCANO | ACC.PISCIN | ACCESORIOS PISCINAS |  | VULCANO |  |  | 110011 | AVU CEPILLO METÁLICO 15 CMS.PARA ALGAS | AVU CEPILLO METÁLICO 15 CMS.PARA ALGAS | 110011.jpg | 5938
AVU | VULCANO | ACC.PISCIN | ACCESORIOS PISCINAS |  | VULCANO |  |  | 110013 | AVU LIMPIAFONDO ALUMINIO 83. 2p | AVU LIMPIAFONDO ALUMINIO 83. 2p | 110013.jpg | 107088
AVU | VULCANO | ACC.PISCIN | ACCESORIOS PISCINAS |  | VULCANO |  |  | 110014 | AVU LIMPIAFONDOS DE PISCINAS DE LONA | AVU LIMPIAFONDOS DE PISCINAS DE LONA | 110014.jpg | 27358
AVU | VULCANO | ACC.PISCIN | ACCESORIOS PISCINAS |  | VULCANO |  |  | 110015 | AVU CEPILLO PLÁSTICO 45 CM CUERPO ALUMINIO | AVU CEPILLO PLÁSTICO 45 CM CUERPO ALUMINIO | 110015.jpg | 6426
AVU | VULCANO | ACC.PISCIN | ACCESORIOS PISCINAS |  | VULCANO |  |  | 111000 | AVU MANGO TELESCOPICO FIJO PARA SACAHOJAS 1.50 MTS | AVU MANGO TELESCOPICO FIJO PARA SACAHOJAS 1.50 MTS | 111000.jpg | 2963
AVU | VULCANO | ACC.PISCIN | ACCESORIOS PISCINAS |  | VULCANO |  |  | 111001 | AVU MANGO TELESCOPICO FIJO 6 MTS | AVU MANGO TELESCOPICO FIJO 6 MTS | 111001.jpg | 20111
AVU | VULCANO | ACC.PISCIN | ACCESORIOS PISCINAS |  | VULCANO |  |  | 111002 | AVU MANGO TELESÓPICO 2.40 MTS | AVU MANGO TELESÓPICO 2.40 MTS | 111002.jpg | 13078
AVU | VULCANO | ACC.PISCIN | ACCESORIOS PISCINAS |  | VULCANO |  |  | 111003 | AVU MANGO TELESÓPICO 3.60 MTS | AVU MANGO TELESÓPICO 3.60 MTS | 111003.jpg | 16648
AVU | VULCANO | ACC.PISCIN | ACCESORIOS PISCINAS |  | VULCANO |  |  | 111004 | MANGO TELESÓPICO VULCANO 32MM EXT. 2.40 A 4.80 MTS | MANGO TELESÓPICO VULCANO 32MM EXT. 2.40 A 4.80 MTS | 111004.jpg | 19028
ACC | ACCESORIOS | ACC.PISCIN | ACCESORIOS PISCINAS |  | VULCANO |  |  | 112000 | FOCO VULCANO PARA EXTERIOR 100W. PLANO. ESTRIADO | FOCO VULCANO PARA EXTERIOR 100W. PLANO. ESTRIADO | 112000.jpg | 41519 |  |  | 1.1002e+17
ACC | ACCESORIOS | ACC.PISCIN | ACCESORIOS PISCINAS |  | VULCANO |  |  | 112001 | FOCO VULCANO PARA EXTERIOR 100W. PLANO. RUGOSO | FOCO VULCANO PARA EXTERIOR 100W. PLANO. RUGOSO | 112001.jpg | 41519
ACC | ACCESORIOS | ACC.PISCIN | ACCESORIOS PISCINAS |  | VULCANO |  |  | 112002 | FOCO LED BLANCO SOBREPUESTO 8.1W/12V HORMIGON | FOCO LED BLANCO SOBREPUESTO 8.1W/12V HORMIGON | 112002.jpg | 69008
ACC | ACCESORIOS | ACC.PISCIN | ACCESORIOS PISCINAS |  | VULCANO |  |  | 112003 | FOCO VULCANO EMBUTIR FIJO RUGOSO 100W/12V PARA HORMIGON | FOCO VULCANO EMBUTIR FIJO RUGOSO 100W/12V PARA HORMIGON | 112003.jpg | 45208
AVU | VULCANO | ACC.PISCIN | ACCESORIOS PISCINAS |  | VULCANO |  |  | 112015 | CONTROLADOR 4 AMP 12VCC C/CONTROL PARA FOCO | CONTROLADOR 4 AMP 12VCC C/CONTROL PARA FOCO | 112015.jpg | 65200
AVU | VULCANO | ACC.PISCIN | ACCESORIOS PISCINAS |  | VULCANO |  |  | 112050 | FOCO VULCANO EMBUTIR ORIENTABLE 300W/12V PARA HORMIGON | FOCO VULCANO EMBUTIR ORIENTABLE 300W/12V PARA HORMIGON | 112050.jpg | 53538
ACC | ACCESORIOS | ACC.PISCIN | ACCESORIOS PISCINAS |  | VULCANO |  |  | 112051 | FOCO VULCANO EMBUTIDO 300W./ 12V | FOCO VULCANO EMBUTIDO 300W./ 12V | 112051.jpg | 107088
AVU | VULCANO | ACC.PISCIN | ACCESORIOS PISCINAS |  | VULCANO |  |  | 112061 | FOCO LED B-12 BLANCO EMBUTIDO PARA SPA 3W/12VCC | FOCO LED B-12 BLANCO EMBUTIDO PARA SPA 3W/12VCC | 112061.jpg | 35688
AVU | VULCANO | ACC.PISCIN | ACCESORIOS PISCINAS |  | VULCANO |  |  | 112062 | FOCO LED RGB-12 COLOR EMBUTIDO PARA SPA 2W/12VCC | FOCO LED RGB-12 COLOR EMBUTIDO PARA SPA 2W/12VCC | 112062.jpg | 38068
ACC | ACCESORIOS | ACC.PISCIN | ACCESORIOS PISCINAS |  | VULCANO |  |  | 112070 | FOCO SPA DICROICO 50W/12V EMBUTIR | FOCO SPA DICROICO 50W/12V EMBUTIR | 112070.jpg | 23788
ACC | ACCESORIOS | ACC.PISCIN | ACCESORIOS PISCINAS |  | VULCANO |  |  | 112071 | FOCO SPA DICROICO 50W/12V EMBUTIR fibra de vidrio | FOCO SPA DICROICO 50W/12V EMBUTIR fibra de vidrio | 112071.jpg | 27358
ACC | ACCESORIOS | ACC.PISCIN | ACCESORIOS PISCINAS |  | VULCANO |  |  | 112080 | AVU FOCO EXTERIOR LED 5W/12V CABLE 2MTS. | AVU FOCO EXTERIOR LED 5W/12V CABLE 2MTS. | 112080.jpg | 77338
ACC | ACCESORIOS | ACC.PISCIN | ACCESORIOS PISCINAS |  | VULCANO |  |  | 112082 | AVU FOCO EXTERIOR BLANCO LED 6W/12V LR | AVU FOCO EXTERIOR BLANCO LED 6W/12V LR | 112082.jpg | 74958
ACC | ACCESORIOS | ACC.PISCIN | ACCESORIOS PISCINAS |  | VULCANO |  |  | 112085 | FOCO LED COLOR SOBREPUESTO 8.1W/12V HORMIGON S/CONTROL REMOT | FOCO LED COLOR SOBREPUESTO 8.1W/12V HORMIGON S/CONTROL REMOT | 112085.jpg | 77338
AVU | VULCANO | ACC.PISCIN | ACCESORIOS PISCINAS |  | VULCANO |  |  | 112086 | FOCO VULCANO LED COLOR CON CONTROL 8.1W/12V SOBREPUESTO | FOCO VULCANO LED COLOR CON CONTROL 8.1W/12V SOBREPUESTO | 112086.jpg | 114228
ACC | ACCESORIOS | ACC.PISCIN | ACCESORIOS PISCINAS |  | VULCANO |  |  | 112087 | FOCO LED BLANCO SOBREPUESTO 8.1W712V CABLE 4MTS CHINO | FOCO LED BLANCO SOBREPUESTO 8.1W712V CABLE 4MTS CHINO | 112087.jpg | 69008
ACC | ACCESORIOS | ACC.PISCIN | ACCESORIOS PISCINAS |  | VULCANO |  |  | 112095 | CAJA CONTROLADORA FOCOS LED, HASTA 24 FOCOA DE 8W/12V | CAJA CONTROLADORA FOCOS LED, HASTA 24 FOCOA DE 8W/12V | 112095.jpg | 142788
ACC | ACCESORIOS | ACC.PISCIN | ACCESORIOS PISCINAS |  | VULCANO |  |  | 112096 | CONTROL REMOTO PARA CAJA CONTROLADORA | CONTROL REMOTO PARA CAJA CONTROLADORA | 112096.jpg | 23788
ACC | ACCESORIOS | ACC.PISCIN | ACCESORIOS PISCINAS |  | VULCANO |  |  | 112100 | FOCO VULCANO EMBUTIDO CON NICHO 120W/12V ACERO INOX. | FOCO VULCANO EMBUTIDO CON NICHO 120W/12V ACERO INOX. | 112100.jpg | 142788
AVU | VULCANO | ACC.PISCIN | ACCESORIOS PISCINAS |  | VULCANO |  |  | 112202 | FOCO LED COLOR SOBREPUESTO 10.8W/12VCC | FOCO LED COLOR SOBREPUESTO 10.8W/12VCC | 112202.jpg | 83288
AVU | VULCANO | ACC.PISCIN | ACCESORIOS PISCINAS |  | VULCANO |  |  | 113010 | AVU LIMPIAFONDO AUTOMATICO P/PISCINA HORMIGON/FIBRA VIDRIO | AVU LIMPIAFONDO AUTOMATICO P/PISCINA HORMIGON/FIBRA VIDRIO | 113010.jpg | 130888
FILTROS | FILTROS | FILT.PISCI | FILTROS PISCINAS |  | VULCANO |  |  | 115000 | FVU FILTRO PORTATIL 50M3 C/KIT LIMPIEZA. | FVU FILTRO PORTATIL 50M3 C/KIT LIMPIEZA. | 115000.jpg | 511688 |  |  | 100183
FILTROS | FILTROS | FILT.PISCI | FILTROS PISCINAS |  | VULCANO |  |  | 115001 | FVU TANQUE DE ABS CON FIBRA DE VIDRIO. SIN CARTUCHO | FVU TANQUE DE ABS CON FIBRA DE VIDRIO. SIN CARTUCHO | 115001.jpg | 92808
FILTROS | FILTROS | FILT.PISCI | FILTROS PISCINAS |  | VULCANO |  |  | 115002 | FVU CARTUCHO FILTRANTE EN PAPEL IMPORTADO | FVU CARTUCHO FILTRANTE EN PAPEL IMPORTADO | 115002.jpg | 47588
AVU | VULCANO | ACC.PISCIN | ACCESORIOS PISCINAS |  | VULCANO |  |  | 117000 | RETORNO VULCANO ORIENTABLE PARA EXTERIOR 1 1/2p | RETORNO VULCANO ORIENTABLE PARA EXTERIOR 1 1/2p | 117000.jpg | 2368
AVU | VULCANO | ACC.PISCIN | ACCESORIOS PISCINAS |  | VULCANO |  |  | 117003 | RETORNO VULCANO PARA EMBUTIR CON ARO BLANCO 1 1/2p | RETORNO VULCANO PARA EMBUTIR CON ARO BLANCO 1 1/2p | 117003.jpg | 3082
AVU | VULCANO | ACC.PISCIN | ACCESORIOS PISCINAS |  | VULCANO |  |  | 117005 | RETORNO VULCANO PARA FIBRA DE VIDRIO 1 1/2 | RETORNO VULCANO PARA FIBRA DE VIDRIO 1 1/2 | 117005.jpg | 4986
AVU | VULCANO | ACC.PISCIN | ACCESORIOS PISCINAS |  | VULCANO |  |  | 117007 | AVU RETORNO P/EXTERIOR FIBRA FIBRA DE VIDRIO 11/2p C/JUN/TUE | AVU RETORNO P/EXTERIOR FIBRA FIBRA DE VIDRIO 11/2p C/JUN/TUE | 117007.jpg | 3201
AVU | VULCANO | ACC.PISCIN | ACCESORIOS PISCINAS |  | VULCANO |  |  | 117008 | RETORNO VULCANO ORIENTABLE PARA EXTERIOR 1 1/2p MOD.NUEVO | RETORNO VULCANO ORIENTABLE PARA EXTERIOR 1 1/2p MOD.NUEVO | 117008.jpg | 2130
AVU | VULCANO | ACC.PISCIN | ACCESORIOS PISCINAS |  | VULCANO |  |  | 117015 | RETORNO VULCANO A PEGAR 11/2p APTO HORMIGON | RETORNO VULCANO A PEGAR 11/2p APTO HORMIGON | 117015.jpg | 2963
AVU | VULCANO | ACC.PISCIN | ACCESORIOS PISCINAS |  | VULCANO |  |  | 117050 | AVU RETORNO DE PISO BLANCO | AVU RETORNO DE PISO BLANCO | 117050.jpg | 14875
AVU | VULCANO | ACC.PISCIN | ACCESORIOS PISCINAS |  | VULCANO |  |  | 118000 | SACAHOJAS PLANO 32MM APTO PERTIGA | SACAHOJAS PLANO 32MM APTO PERTIGA | 118000.jpg | 4165
AVU | VULCANO | ACC.PISCIN | ACCESORIOS PISCINAS |  | VULCANO |  |  | 118001 | AVU SACAHOJAS PLANO 19 MM CON MANGO ALUMINIO | AVU SACAHOJAS PLANO 19 MM CON MANGO ALUMINIO | 118001.jpg | 5700
AVU | VULCANO | ACC.PISCIN | ACCESORIOS PISCINAS |  | VULCANO |  |  | 118002 | AVU SACAHOJAS BOLSA CHICA 32 MM SIN MANGO | AVU SACAHOJAS BOLSA CHICA 32 MM SIN MANGO | 118002.jpg | 7973
AVU | VULCANO | ACC.PISCIN | ACCESORIOS PISCINAS |  | VULCANO |  |  | 118003 | AVU SACAHOJAS BOLSA CHICA 19 MM SIN MANGO | AVU SACAHOJAS BOLSA CHICA 19 MM SIN MANGO | 118003.jpg | 6533
AVU | VULCANO | ACC.PISCIN | ACCESORIOS PISCINAS |  | VULCANO |  |  | 118004 | AVU SACAHOJAS BOLSA CHICA 19MM. CON MANGO ALUMINIO . | AVU SACAHOJAS BOLSA CHICA 19MM. CON MANGO ALUMINIO . | 118004.jpg | 8794
AVU | VULCANO | ACC.PISCIN | ACCESORIOS PISCINAS |  | VULCANO |  |  | 118005 | AVU SACAHOJAS BOLSA GRANDE 32 MM. SIN MANGO | AVU SACAHOJAS BOLSA GRANDE 32 MM. SIN MANGO | 118005.jpg | 8318
AVU | VULCANO | ACC.PISCIN | ACCESORIOS PISCINAS |  | VULCANO |  |  | 118999 | AVU SACAHOJAS PLANO 19MM SIN MANGO | AVU SACAHOJAS PLANO 19MM SIN MANGO | 118999.jpg | 3082
ACC | ACCESORIOS | ACC.PISCIN | ACCESORIOS PISCINAS |  | VULCANO |  |  | 119002 | SKIMMER VULCANO STANDAR PARA HORMIGÓN 20CMX44CM. | SKIMMER VULCANO STANDAR PARA HORMIGÓN 20CMX44CM. | 119002.jpg | 40460
ACC | ACCESORIOS | ACC.PISCIN | ACCESORIOS PISCINAS |  | VULCANO |  |  | 119003 | SKIMMER VULCANO BOCA ANCHA PARA HORMIGÓN 38 X 44CM. | SKIMMER VULCANO BOCA ANCHA PARA HORMIGÓN 38 X 44CM. | 119003.jpg | 49968
ACC | ACCESORIOS | ACC.PISCIN | ACCESORIOS PISCINAS |  | VULCANO |  |  | 119006 | SKIMMER VULCANO ESTANDAR PARA FIBRA DE VIDRIO 20 X 44CM. | SKIMMER VULCANO ESTANDAR PARA FIBRA DE VIDRIO 20 X 44CM. | 119006.jpg | 57120
ACC | ACCESORIOS | ACC.PISCIN | ACCESORIOS PISCINAS |  | VULCANO |  |  | 119010 | SKIMMER MINI VULCANO PARA HORMIGÓN 20X32CM. | SKIMMER MINI VULCANO PARA HORMIGÓN 20X32CM. | 119010.jpg | 35688
ACC | ACCESORIOS | ACC.PISCIN | ACCESORIOS PISCINAS |  | VULCANO |  |  | 119011 | SKIMMER MINI VULCANO PARA FIBRA DE VIDRIO 20 X 32CM. | SKIMMER MINI VULCANO PARA FIBRA DE VIDRIO 20 X 32CM. | 119011.jpg | 54264
FILTROS | FILTROS | FILT.PISCI | FILTROS PISCINAS |  | VULCANO |  |  | 122000 | FVU FILTRO P/OLIMPICAS HB 300 750mm 48M3/H | FVU FILTRO P/OLIMPICAS HB 300 750mm 48M3/H | 122000.jpg | 1529150
FILTROS | FILTROS | FILT.PISCI | FILTROS PISCINAS |  | VULCANO |  |  | 123001 | FVU FILTRO P/OLIMPICAS VB 400 1200mm ALTURA 1300MM 70M3/H | FVU FILTRO P/OLIMPICAS VB 400 1200mm ALTURA 1300MM 70M3/H | 123001.jpg | 3558100
FILTROS | FILTROS | FILT.PISCI | FILTROS PISCINAS |  | VULCANO |  |  | 123002 | FVU FILTRO P/OLIMPICAS VB 500 1500mm ALTURA 1500MM 80M3/H | FVU FILTRO P/OLIMPICAS VB 500 1500mm ALTURA 1500MM 80M3/H | 123002.jpg | 5051498
FILTROS | FILTROS | FILT.PISCI | FILTROS PISCINAS |  | VULCANO |  |  | 123502 | FILTRO PARA PISCINA OLIMPICA VULCANO FB-004 32M3/H | FILTRO PARA PISCINA OLIMPICA VULCANO FB-004 32M3/H | 123502.jpg | 594881
FILTROS | FILTROS | FILT.PISCI | FILTROS PISCINAS |  | VULCANO |  |  | 123504 | FILTRO PARA PISCINA OLIMPICA VULCANO FB-006 54M3/H | FILTRO PARA PISCINA OLIMPICA VULCANO FB-006 54M3/H | 123504.jpg | 1047188
AVU | VULCANO | ACC.PISCIN | ACCESORIOS PISCINAS |  | VULCANO |  |  | 124000 | AVU TERMINAL MANGUERA 1p | AVU TERMINAL MANGUERA 1p | 124000.jpg | 821
AVU | VULCANO | ACC.PISCIN | ACCESORIOS PISCINAS |  | VULCANO |  |  | 124001 | AVU TERMINAL MANGUERA 11/4p | AVU TERMINAL MANGUERA 11/4p | 124001.jpg | 940
AVU | VULCANO | ACC.PISCIN | ACCESORIOS PISCINAS |  | VULCANO |  |  | 124002 | TERMINAL MANGUERA VULCANO 11/2p | TERMINAL MANGUERA VULCANO 11/2p | 124002.jpg | 1297
AVU | VULCANO | ACC.PISCIN | ACCESORIOS PISCINAS |  | VULCANO |  |  | 124003 | AVU TERMINAL MANGUERA 2p | AVU TERMINAL MANGUERA 2p | 124003.jpg | 1773
ACC | ACCESORIOS | ACC.PISCIN | ACCESORIOS PISCINAS |  | VULCANO |  |  | 125000 | DRENO DE FONDO VULCANO PARA HORMIGON CONEXION 2p | DRENO DE FONDO VULCANO PARA HORMIGON CONEXION 2p | 125000.jpg | 11055 |  |  | 110018497625
AVU | VULCANO | ACC.PISCIN | ACCESORIOS PISCINAS |  | VULCANO |  |  | 125001 | DRENO OLÍMPICO VULCANO 240 X 300 MM. SALIDA 4p | DRENO OLÍMPICO VULCANO 240 X 300 MM. SALIDA 4p | 125001.jpg | 148738
ACC | ACCESORIOS | ACC.PISCIN | ACCESORIOS PISCINAS |  | VULCANO |  |  | 125003 | DRENO DE FONDO VULCANO PARA FIBRA CURVO CON REJILLA | DRENO DE FONDO VULCANO PARA FIBRA CURVO CON REJILLA | 125003.jpg | 11055
AVU | VULCANO | ACC.PISCIN | ACCESORIOS PISCINAS |  | VULCANO |  |  | 126000 | AVU PREFILTRO PLÁSTICO C/TAPA VISORA ENTRADA/SALIDA 11/2 | AVU PREFILTRO PLÁSTICO C/TAPA VISORA ENTRADA/SALIDA 11/2 | 126000.jpg | 22931
AVU | VULCANO | ACC.PISCIN | ACCESORIOS PISCINAS |  | VULCANO |  |  | 126001 | AVU PREFILTRO METÁLICO C/CANASTO. ENTRADA 3p. SALIDA 11/2 | AVU PREFILTRO METÁLICO C/CANASTO. ENTRADA 3p. SALIDA 11/2 | 126001.jpg | 654500
AVU | VULCANO | ACC.PISCIN | ACCESORIOS PISCINAS |  | VULCANO |  |  | 126002 | AVU PREFILTRO METÁLICO C/CANASTO. ENTRADA 4p. SALIDA 3p | AVU PREFILTRO METÁLICO C/CANASTO. ENTRADA 4p. SALIDA 3p | 126002.jpg | 821100
ACC | ACCESORIOS | BBA.PISCIN | BOMBAS PISCINAS |  | ESPA |  |  | 128188 | KIT UNIVERSAL CIRCULAR NADORSELF | KIT UNIVERSAL CIRCULAR NADORSELF | 128188.jpg | 158270
ACC | ACCESORIOS | BBA.PISCIN | BOMBAS PISCINAS |  | ESPA |  |  | 128189 | KIT UNIVERSAL RECTANGULAR NADORSELF | KIT UNIVERSAL RECTANGULAR NADORSELF | 128189.jpg | 158270
AVU | VULCANO | ACC.PISCIN | ACCESORIOS PISCINAS |  | VULCANO |  |  | 129050 | BARANDA VULCANO RECTA 1.20 MTS CON REGATONES. SIN SOPORTES | BARANDA VULCANO RECTA 1.20 MTS CON REGATONES. SIN SOPORTES | 129050.jpg | 20932
AVU | VULCANO | ACC.PISCIN | ACCESORIOS PISCINAS |  | VULCANO |  |  | 129051 | BARANDA VULCANO RECTA 2.40 MTS CON REGATONES. SIN SOPORTES | BARANDA VULCANO RECTA 2.40 MTS CON REGATONES. SIN SOPORTES | 129051.jpg | 33903
AVU | VULCANO | ACC.PISCIN | ACCESORIOS PISCINAS |  | VULCANO |  |  | 129052 | BARANDA VULCANO RECTA 2.70 MTS CON REGATONES. SIN SOPORTES | BARANDA VULCANO RECTA 2.70 MTS CON REGATONES. SIN SOPORTES | 129052.jpg | 39258
AVU | VULCANO | ACC.PISCIN | ACCESORIOS PISCINAS |  | VULCANO |  |  | 129053 | BARANDA VULCANO RECTA 3.00 MTS CON REGATONES. SIN SOPORTES | BARANDA VULCANO RECTA 3.00 MTS CON REGATONES. SIN SOPORTES | 129053.jpg | 44018
AVU | VULCANO | ACC.PISCIN | ACCESORIOS PISCINAS |  | VULCANO |  |  | 129054 | SOPORTE BARANDA VULCANO EN PLÁSTICO ABS CON FV SIN TORNILLOS | SOPORTE BARANDA VULCANO EN PLÁSTICO ABS CON FV SIN TORNILLOS | 129054.jpg | 4153
AVU | VULCANO | ACC.PISCIN | ACCESORIOS PISCINAS |  | VULCANO |  |  | 129055 | CURVA VULCANO 90°ACERO AISI SIN REGATONES NI SOPORTES | CURVA VULCANO 90°ACERO AISI SIN REGATONES NI SOPORTES | 129055.jpg | 15458
AVU | VULCANO | ACC.PISCIN | ACCESORIOS PISCINAS |  | VULCANO |  |  | 129056 | PASAMANOS VULCANO PARA MAMPOSTERÍA 4 ESCALONES | PASAMANOS VULCANO PARA MAMPOSTERÍA 4 ESCALONES | 129056.jpg | 42828
AVU | VULCANO | ACC.PISCIN | ACCESORIOS PISCINAS |  | VULCANO |  |  | 129057 | PASAMANOS VULCANO PARA ESCALERA 2 ESCALONES | PASAMANOS VULCANO PARA ESCALERA 2 ESCALONES | 129057.jpg | 40448
AVU | VULCANO | ACC.PISCIN | ACCESORIOS PISCINAS |  | VULCANO |  |  | 129058 | PASAMANOS VULCANO CORTO APTO COLOCAR EN VEREDA | PASAMANOS VULCANO CORTO APTO COLOCAR EN VEREDA | 129058.jpg | 41638
AVU | VULCANO | ACC.PISCIN | ACCESORIOS PISCINAS |  | VULCANO |  |  | 129059 | BARANDA VULCANO RECTA 1.9MTS CON REGATONES. SIN SOPORTES | BARANDA VULCANO RECTA 1.9MTS CON REGATONES. SIN SOPORTES | 129059.jpg | 26168
AVU | VULCANO | ACC.PISCIN | ACCESORIOS PISCINAS |  | VULCANO |  |  | 129060 | PASAMANOS LARGO PARA VEREDA | PASAMANOS LARGO PARA VEREDA | 129060.jpg | 65331
BBA | BOMBAS HIDRAULICAS | BBA.SUPERF | BOMBAS SUPERFICIES |  | ESPA | 4 | 1 HP | 129334 | BOMBA ESPA MULTI 35 3MN 1HP 220V 4.5Amp. 11/2 x 11/4p | BOMBA ESPA MULTI 35 3MN 1HP 220V 4.5Amp. 11/2 x 11/4p | 129334.jpg | 351188 |  |  |  |  | 1
BBA | BOMBAS HIDRAULICAS | BBA.SUPERF | BOMBAS SUPERFICIES |  | ESPA | 4 | 1 HP | 129338 | BOMBA ESPA MULTI 35 3N 1HP 380V 1.4Amp. 11/2 x 11/4p | BOMBA ESPA MULTI 35 3N 1HP 380V 1.4Amp. 11/2 x 11/4p | 129338.jpg | 342503
BBA | BOMBAS HIDRAULICAS | BBA.POZO | BOMBAS POZOS |  | ROVATTI | 9 | Más de 10 HP | 130479 | BOMBA ROVATTI 8E3N/2O MOTOR 6p 12.5 HP 380/660V P.HIDR. 5P. | BOMBA ROVATTI 8E3N/2O MOTOR 6p 12.5 HP 380/660V P.HIDR. 5P. | 130479.jpg | 1515441
FILTROS | FILTROS | FILT.PISCI | FILTROS PISCINAS |  | ARIES |  |  | 131046 | FIM FILTRO PISCINA FKP 620MM 15M3/H 11/2 | FIM FILTRO PISCINA FKP 620MM 15M3/H 11/2 | 131046.jpg | 210712
BBA | BOMBAS HIDRAULICAS | BBA.SUPERF | BOMBAS SUPERFICIES |  | ESPA | 6 | 2 HP | 131483 | BOMBA ESPA MULTI 55 3N 2HP 220V 9.6A 11/2x11/4 | BOMBA ESPA MULTI 55 3N 2HP 220V 9.6A 11/2x11/4 | 131483.jpg | 384861
BBA | BOMBAS HIDRAULICAS | BBA.SUPERF | BOMBAS SUPERFICIES |  | ESPA | 7 | 3 a 5 HP | 131485 | BOMBA ESPA MULTI 55 4N 3HP 380V 7AMP 11/2 x 11/4p | BOMBA ESPA MULTI 55 4N 3HP 380V 7AMP 11/2 x 11/4p | 131485.jpg | 500900
BVU | VULCANO | BBA.PISCIN | BOMBAS PISCINAS |  | VULCANO | 3 | ¾ HP | 132105 | BVU BOMBA AUTODRENANTE 3/4 HP. MOTOR ITALIANO BLINDADO. 220V | BVU BOMBA AUTODRENANTE 3/4 HP. MOTOR ITALIANO BLINDADO. 220V | 132105.jpg | 112330
BVU | VULCANO | BBA.PISCIN | BOMBAS PISCINAS |  | VULCANO | 4 | 1 HP | 132106 | BVU BOMBA AUTODRENANTE 1 HP. MOTOR ITALIANO BLINDADO. 220V | BVU BOMBA AUTODRENANTE 1 HP. MOTOR ITALIANO BLINDADO. 220V | 132106.jpg | 153510
BVU | VULCANO | BBA.SUPERF | BOMBAS SUPERFICIES |  | VULCANO | 2 | ½ HP | 132113 | BOMBA TINA VULCANO 1/2HP 220V HIDROMASAJE/SPA | BOMBA TINA VULCANO 1/2HP 220V HIDROMASAJE/SPA | 132113.jpg | 160638
BVU | VULCANO | BBA.SUPERF | BOMBAS SUPERFICIES |  | VULCANO | 3 | ¾ HP | 132114 | BOMBA TINA VULCANO 3/4HP 220V HIDROMASAJE/SPA | BOMBA TINA VULCANO 3/4HP 220V HIDROMASAJE/SPA | 132114.jpg | 166588
BVU | VULCANO | BBA.SUPERF | BOMBAS SUPERFICIES |  | VULCANO | 4 | 1 HP | 132115 | BOMBA TINA VULCANO 1HP 220V HIDROMASAJE/SPA | BOMBA TINA VULCANO 1HP 220V HIDROMASAJE/SPA | 132115.jpg | 184438
ACC | ACCESORIOS | ACC.BOMBA | ACCESORIOS BOMBAS |  | ESPA |  |  | 132136 | KIT DR3 BOMBAS ESPA DRAINEX 400/500 PIE DE ACOPLE | KIT DR3 BOMBAS ESPA DRAINEX 400/500 PIE DE ACOPLE | 132136.jpg | 132930
BVU | VULCANO | BBA.SUPERF | BOMBAS SUPERFICIES |  | VULCANO | 5 | 1-1/2 HP | 132160 | BOMBA TINA VULCANO 1.25HP 220V HIDROMASAJE/SPA | BOMBA TINA VULCANO 1.25HP 220V HIDROMASAJE/SPA | 132160.jpg | 195148
FILTROS | FILTROS | FILT.PISCI | FILTROS PISCINAS |  | GRUNDFOSS |  |  | 133100 | FCM FILTRO DE MALLA MET.4p PN8 50m3/H | FCM FILTRO DE MALLA MET.4p PN8 50m3/H | 133100.jpg | 628055
FILTROS | FILTROS | FILT.PISCI | FILTROS PISCINAS |  | ARIES |  |  | 133289 | FIM FILTRO PISCINA A TP 760MM LIBRA 760 22M3/H 11/2 | FIM FILTRO PISCINA A TP 760MM LIBRA 760 22M3/H 11/2 | 133289.jpg | 416005
AVU | VULCANO | ACC.PISCIN | ACCESORIOS PISCINAS |  | VULCANO |  |  | 134100 | AVU TESTER CLORO Y PH | AVU TESTER CLORO Y PH | 134100.jpg | 4522
FILTROS | FILTROS | ACC.FILTRO | ACCESORIOS FILTROS PISCINAS |  | VULCANO |  |  | 135900 | MULTIVÁLVULA VULCANO 2 VÍAS - 11/2p BLANCO | MULTIVÁLVULA VULCANO 2 VÍAS - 11/2p BLANCO | 135900.jpg | 16648
FILTROS | FILTROS | ACC.FILTRO | ACCESORIOS FILTROS PISCINAS |  | VULCANO |  |  | 135902 | MULTIVÁLVULA VULCANO 3 VÍAS - 11/2p BLANCO | MULTIVÁLVULA VULCANO 3 VÍAS - 11/2p BLANCO | 135902.jpg | 23949
FILTROS | FILTROS | ACC.FILTRO | ACCESORIOS FILTROS PISCINAS |  | VULCANO |  |  | 135903 | MULTIVÁLVULA 6 VÍAS FILTRO VULCANO VC200 | MULTIVÁLVULA 6 VÍAS FILTRO VULCANO VC200 | 135903.jpg | 59988
FILTROS | FILTROS | FILT.PISCI | FILTROS PISCINAS |  | VULCANO |  |  | 139910 | FILTRO PARA PISCINA VULCANO VC10 3.2 M3/H 11/2p | FILTRO PARA PISCINA VULCANO VC10 3.2 M3/H 11/2p | 139910.jpg | 82098
FILTROS | FILTROS | FILT.PISCI | FILTROS PISCINAS |  | VULCANO |  |  | 139911 | FILTRO PARA PISCINA VULCANO VC30 7.3 M3/H 11/2p. | FILTRO PARA PISCINA VULCANO VC30 7.3 M3/H 11/2p. | 139911.jpg | 101138
FILTROS | FILTROS | FILT.PISCI | FILTROS PISCINAS |  | VULCANO |  |  | 139912 | FILTRO PARA PISCINA VULCANO VC50 10.5 M3/H 11/2p. | FILTRO PARA PISCINA VULCANO VC50 10.5 M3/H 11/2p. | 139912.jpg | 118988 |  |  |  | 137181F450
FILTROS | FILTROS | FILT.PISCI | FILTROS PISCINAS |  | VULCANO |  |  | 139913 | FILTRO PARA PISCINA VULCANO VC100 17 M3/H 2p. | FILTRO PARA PISCINA VULCANO VC100 17 M3/H 2p. | 139913.jpg | 199908
FILTROS | FILTROS | FILT.PISCI | FILTROS PISCINAS |  | VULCANO |  |  | 139914 | FILTRO PARA PISCINA VULCANO VC200 VALV. LATERAL 22M3/H 2p. | FILTRO PARA PISCINA VULCANO VC200 VALV. LATERAL 22M3/H 2p. | 139914.jpg | 389118 |  |  | 1371811265,KIT-241094
FILTROS | FILTROS | FILT.PISCI | FILTROS PISCINAS |  | VULCANO |  |  | 139920 | FILTRO PARA PISCINA VULCANO VC20 M3/H 11/2p. | FILTRO PARA PISCINA VULCANO VC20 M3/H 11/2p. | 139920.jpg | 91618
AVU | VULCANO | ACC.PISCIN | ACCESORIOS PISCINAS |  | VULCANO |  |  | 139995 | AVU CASILLA PLASTICA PARA FILTRO VC 30 Y BBA SERIE 2000 | AVU CASILLA PLASTICA PARA FILTRO VC 30 Y BBA SERIE 2000 | 139995.jpg | 160650
AVU | VULCANO | ACC.PISCIN | ACCESORIOS PISCINAS |  | VULCANO |  |  | 139996 | AVU CASILLA PLASTICA PARA FILTRO VC 50Y BBA SERIE 2000 | AVU CASILLA PLASTICA PARA FILTRO VC 50Y BBA SERIE 2000 | 139996.jpg | 171360
AVU | VULCANO | ACC.PISCIN | ACCESORIOS PISCINAS |  | VULCANO |  |  | 141500 | AVU TRAMPOLÍN MADERA 5X X 1.80 MTS | AVU TRAMPOLÍN MADERA 5X X 1.80 MTS | 141500.jpg | 297500
AVU | VULCANO | ACC.PISCIN | ACCESORIOS PISCINAS |  | VULCANO |  |  | 141501 | AVU TRAMPOLÍN MADERA 5X X 2.50 MTS. | AVU TRAMPOLÍN MADERA 5X X 2.50 MTS. | 141501.jpg | 404600
AVU | VULCANO | ACC.PISCIN | ACCESORIOS PISCINAS |  | VULCANO |  |  | 142549 | AVU BASE TRAMPOLÍN EN TUBO METÁLICO C/TORNILLOS Y PLANCHUELA | AVU BASE TRAMPOLÍN EN TUBO METÁLICO C/TORNILLOS Y PLANCHUELA | 142549.jpg | 107100
AVU | VULCANO | ACC.PISCIN | ACCESORIOS PISCINAS |  | VULCANO |  |  | 142550 | AVU BASE TRAMPOLÍN SQUAL 25. METÁLICA. P/TABLA 1.8 M | AVU BASE TRAMPOLÍN SQUAL 25. METÁLICA. P/TABLA 1.8 M | 142550.jpg | 452200
AVU | VULCANO | ACC.PISCIN | ACCESORIOS PISCINAS |  | VULCANO |  |  | 142551 | AVU BASE TRAMPOLÍN SQUAL 40. METÁLICA. P/TABLA 2.5 M | AVU BASE TRAMPOLÍN SQUAL 40. METÁLICA. P/TABLA 2.5 M | 142551.jpg | 487900
BBA | BOMBAS HIDRAULICAS | BBA.POZO | BOMBAS POZOS |  | ESPA |  |  | 143389 | BIM BBA. SUM. ESPA ACUARIA 07 5N 220V | BIM BBA. SUM. ESPA ACUARIA 07 5N 220V | 143389.jpg | 270161
AVU | VULCANO | ACC.PISCIN | ACCESORIOS PISCINAS |  | VULCANO |  |  | 143901 | VIROLA EMBUTIR VULCANO P/CONCRETO | VIROLA EMBUTIR VULCANO P/CONCRETO | 143901.jpg | 2368
AVU | VULCANO | ACC.PISCIN | ACCESORIOS PISCINAS |  | VULCANO |  |  | 143902 | VIROLA SIMPLE VULCANO C/TUERCA Y JUNTA P/FIBRA DE VIDRIO | VIROLA SIMPLE VULCANO C/TUERCA Y JUNTA P/FIBRA DE VIDRIO | 143902.jpg | 4153
AVU | VULCANO | ACC.PISCIN | ACCESORIOS PISCINAS |  | VULCANO |  |  | 143903 | AVU VIROLA SIMPLE DE ABS. BLANCO SIN TUERCA | AVU VIROLA SIMPLE DE ABS. BLANCO SIN TUERCA | 143903.jpg | 1488
AVU | VULCANO | ACC.PISCIN | ACCESORIOS PISCINAS |  | VULCANO |  |  | 144500 | VARILLA PLÁSTICA 50 CM DE LARGO | VARILLA PLÁSTICA 50 CM DE LARGO | 144500.jpg | 940
AVU | VULCANO | ACC.PISCIN | ACCESORIOS PISCINAS |  | VULCANO |  |  | 144501 | VARILLA PLÁSTICA DE 24.3 CMS. DE LARGO | VARILLA PLÁSTICA DE 24.3 CMS. DE LARGO | 144501.jpg | 738
AVU | VULCANO | ACC.PISCIN | ACCESORIOS PISCINAS |  | VULCANO |  |  | 145501 | IONIZADOR DE PISCINAS VULCANO HASTA 40m3 | IONIZADOR DE PISCINAS VULCANO HASTA 40m3 | 145501.jpg | 109480 |  |  |  |  | 1
AVU | VULCANO | ACC.PISCIN | ACCESORIOS PISCINAS |  | VULCANO |  |  | 145502 | IONIZADOR VULCANO HASTA 70m3 | IONIZADOR VULCANO HASTA 70m3 | 145502.jpg | 126140
AVU | VULCANO | ACC.PISCIN | ACCESORIOS PISCINAS |  | VULCANO |  |  | 145504 | IONIZADOR VULCANO HASTA 120 m3 | IONIZADOR VULCANO HASTA 120 m3 | 145504.jpg | 138040 |  |  | 1371811265
AVU | VULCANO | ACC.PISCIN | ACCESORIOS PISCINAS |  | VULCANO |  |  | 145511 | CELDA IONIZADOR DE PISCINAS VULCANO HASTA 40m3 | CELDA IONIZADOR DE PISCINAS VULCANO HASTA 40m3 | 145511.jpg | 66045
BBA | BOMBAS HIDRAULICAS | BBA.SUPERF | BOMBAS SUPERFICIES |  | ESPA | 4 | 1 HP | 146017 | BOMBA ESPA DELTA 1775M 1HP 220V 5.5A 1x1p | BOMBA ESPA DELTA 1775M 1HP 220V 5.5A 1x1p | 146017.jpg | 265290
AVU | VULCANO | ACC.PISCIN | ACCESORIOS PISCINAS |  | VULCANO |  |  | 149000 | AVU MANGUERA 1p | AVU MANGUERA 1p | 149000.jpg | 1416
AVU | VULCANO | ACC.PISCIN | ACCESORIOS PISCINAS |  | VULCANO |  |  | 149001 | AVU MANGUERA 1 1/4p | AVU MANGUERA 1 1/4p | 149001.jpg | 1654
AVU | VULCANO | ACC.PISCIN | ACCESORIOS PISCINAS |  | VULCANO |  |  | 149002 | MANGUERA FLOTANTE PISCINA VULCANO 11/2 50mm | MANGUERA FLOTANTE PISCINA VULCANO 11/2 50mm | 149002.jpg | 1892
AVU | VULCANO | ACC.PISCIN | ACCESORIOS PISCINAS |  | VULCANO |  |  | 149003 | AVU MANGUERA 2p | AVU MANGUERA 2p | 149003.jpg | 3439
AVU | VULCANO | ACC.PISCIN | ACCESORIOS PISCINAS |  | VULCANO |  |  | 149004 | AVU UNION MANGUERA ESPECIAL KREEPY KRAULY | AVU UNION MANGUERA ESPECIAL KREEPY KRAULY | 149004.jpg | 1666
AVU | VULCANO | ACC.PISCIN | ACCESORIOS PISCINAS |  | VULCANO |  |  | 149005 | AVU UNION MANGUERA 11/2p | AVU UNION MANGUERA 11/2p | 149005.jpg | 1428
MOTOR | MOTORES | MOTSUM | MOTORES SUMERGIBLES |  | PENTAX | 7 | 3 a 5 HP | 150535 | MOTOR SUM. PENTAX 4p 3HP 220V 15.1AMP | MOTOR SUM. PENTAX 4p 3HP 220V 15.1AMP | 150535.jpg | 431018
MOTOR | MOTORES | MOTSUM | MOTORES SUMERGIBLES |  | PENTAX | 7 | 3 a 5 HP | 150540 | MCM MOTOR SUMERG.4p - 3HP 380V 6A P/D | MCM MOTOR SUMERG.4p - 3HP 380V 6A P/D | 150540.jpg | 355691
MOTOR | MOTORES | MOTSUM | MOTORES SUMERGIBLES |  | PENTAX | 8 | 5,5 a 10 HP | 150543 | MOTOR SUMERG. PENTAX 4p - 7.5HP 380V 13.8A P/D | MOTOR SUMERG. PENTAX 4p - 7.5HP 380V 13.8A P/D | 150543.jpg | 700553
BBA | BOMBAS HIDRAULICAS | BBA.POZO | BOMBAS POZOS |  | PENTAX |  |  | 152316 | BOMBA POZO PENTAX 4S 25/13A 11/4p SIN MOTOR | BOMBA POZO PENTAX 4S 25/13A 11/4p SIN MOTOR | 152316.jpg | 152082
BBA | BOMBAS HIDRAULICAS | BBA.POZO | BOMBAS POZOS |  | PENTAX |  |  | 152317 | BOMBA POZO PENTAX 4S 25/19A 11/4p SIN MOTOR | BOMBA POZO PENTAX 4S 25/19A 11/4p SIN MOTOR | 152317.jpg | 191828
BBA | BOMBAS HIDRAULICAS | BBA.POZO | BOMBAS POZOS |  | PENTAX |  |  | 152318 | BOMBA POZO PENTAX 4S 25/26A 11/4p SIN MOTOR | BOMBA POZO PENTAX 4S 25/26A 11/4p SIN MOTOR | 152318.jpg | 246211
BBA | BOMBAS HIDRAULICAS | BBA.POZO | BOMBAS POZOS |  | PENTAX |  |  | 152319 | BOMBA POZO PENTAX 4S 25/38A 11/4p SIN MOTOR | BOMBA POZO PENTAX 4S 25/38A 11/4p SIN MOTOR | 152319.jpg | 354739
BBA | BOMBAS HIDRAULICAS | BBA.POZO | BOMBAS POZOS |  | PENTAX |  |  | 152320 | BOMBA POZO PENTAX 4S 50/7A 11/4p SIN MOTOR | BOMBA POZO PENTAX 4S 50/7A 11/4p SIN MOTOR | 152320.jpg | 110432
BBA | BOMBAS HIDRAULICAS | BBA.POZO | BOMBAS POZOS |  | PENTAX |  |  | 152321 | BOMBA POZO PENTAX 4S 50/10A 11/4p SIN MOTOR | BOMBA POZO PENTAX 4S 50/10A 11/4p SIN MOTOR | 152321.jpg | 130900
BBA | BOMBAS HIDRAULICAS | BBA.POZO | BOMBAS POZOS |  | PENTAX |  |  | 152322 | BOMBA POZO PENTAX 4S 50/14A 11/4p SIN MOTOR | BOMBA POZO PENTAX 4S 50/14A 11/4p SIN MOTOR | 152322.jpg | 155414
BBA | BOMBAS HIDRAULICAS | BBA.POZO | BOMBAS POZOS |  | PENTAX |  |  | 152323 | BOMBA POZO PENTAX 4S 50/20A 11/4p SIN MOTOR | BOMBA POZO PENTAX 4S 50/20A 11/4p SIN MOTOR | 152323.jpg | 192185
BBA | BOMBAS HIDRAULICAS | BBA.POZO | BOMBAS POZOS |  | PENTAX |  |  | 152324 | BOMBA POZO PENTAX 4S 50/28A 11/4p SIN MOTOR | BOMBA POZO PENTAX 4S 50/28A 11/4p SIN MOTOR | 152324.jpg | 250019
BBA | BOMBAS HIDRAULICAS | BBA.POZO | BOMBAS POZOS |  | PENTAX |  |  | 152325 | BOMBA POZO PENTAX 4S 50/40A 11/4p SIN MOTOR | BOMBA POZO PENTAX 4S 50/40A 11/4p SIN MOTOR | 152325.jpg | 358428
BBA | BOMBAS HIDRAULICAS | BBA.POZO | BOMBAS POZOS |  | PENTAX |  |  | 152326 | BOMBA POZO PENTAX 4S 50/52A 11/4p SIN MOTOR | BOMBA POZO PENTAX 4S 50/52A 11/4p SIN MOTOR | 152326.jpg | 466956
BBA | BOMBAS HIDRAULICAS | BBA.POZO | BOMBAS POZOS |  | PENTAX |  |  | 152327 | BOMBA POZO PENTAX 4S 70/5A 11/4p SIN MOTOR | BOMBA POZO PENTAX 4S 70/5A 11/4p SIN MOTOR | 152327.jpg | 98175
BBA | BOMBAS HIDRAULICAS | BBA.POZO | BOMBAS POZOS |  | PENTAX |  |  | 152328 | BOMBA POZO PENTAX 4S 70/8A 11/4p SIN MOTOR | BOMBA POZO PENTAX 4S 70/8A 11/4p SIN MOTOR | 152328.jpg | 125783
BBA | BOMBAS HIDRAULICAS | BBA.POZO | BOMBAS POZOS |  | PENTAX |  |  | 152329 | BOMBA POZO PENTAX 4S 70/11A 11/4p SIN MOTOR | BOMBA POZO PENTAX 4S 70/11A 11/4p SIN MOTOR | 152329.jpg | 143157
BBA | BOMBAS HIDRAULICAS | BBA.POZO | BOMBAS POZOS |  | PENTAX |  |  | 152330 | BOMBA POZO PENTAX 4S 70/16A 11/4p SIN MOTOR | BOMBA POZO PENTAX 4S 70/16A 11/4p SIN MOTOR | 152330.jpg | 167671
BBA | BOMBAS HIDRAULICAS | BBA.POZO | BOMBAS POZOS |  | PENTAX |  |  | 152331 | BOMBA POZO PENTAX 4S 70/21A 11/4p SIN MOTOR | BOMBA POZO PENTAX 4S 70/21A 11/4p SIN MOTOR | 152331.jpg | 196231
BBA | BOMBAS HIDRAULICAS | BBA.POZO | BOMBAS POZOS |  | PENTAX |  |  | 152332 | BOMBA POZO PENTAX 4S 70/32A 11/4p SIN MOTOR | BOMBA POZO PENTAX 4S 70/32A 11/4p SIN MOTOR | 152332.jpg | 265727
BBA | BOMBAS HIDRAULICAS | BBA.POZO | BOMBAS POZOS |  | PENTAX |  |  | 152333 | BOMBA POZO PENTAX 4S 100/5A 11/4p SIN MOTOR | BOMBA POZO PENTAX 4S 100/5A 11/4p SIN MOTOR | 152333.jpg | 102221
BBA | BOMBAS HIDRAULICAS | BBA.POZO | BOMBAS POZOS |  | PENTAX |  |  | 152334 | BOMBA POZO PENTAX 4S 100/7A 11/4p SIN MOTOR | BOMBA POZO PENTAX 4S 100/7A 11/4p SIN MOTOR | 152334.jpg | 130067
BBA | BOMBAS HIDRAULICAS | BBA.POZO | BOMBAS POZOS |  | PENTAX |  |  | 152335 | BOMBA POZO PENTAX 4S 100/9A 11/4p SIN MOTOR | BOMBA POZO PENTAX 4S 100/9A 11/4p SIN MOTOR | 152335.jpg | 130900
BBA | BOMBAS HIDRAULICAS | BBA.POZO | BOMBAS POZOS |  | PENTAX |  |  | 152336 | BOMBA POZO PENTAX 4S 100/14A 11/4p SIN MOTOR | BOMBA POZO PENTAX 4S 100/14A 11/4p SIN MOTOR | 152336.jpg | 177786
BBA | BOMBAS HIDRAULICAS | BBA.POZO | BOMBAS POZOS |  | PENTAX |  |  | 152337 | BOMBA POZO PENTAX 4S 100/18A 11/4p SIN MOTOR | BOMBA POZO PENTAX 4S 100/18A 11/4p SIN MOTOR | 152337.jpg | 208012
BBA | BOMBAS HIDRAULICAS | BBA.POZO | BOMBAS POZOS |  | PENTAX |  |  | 152338 | BOMBA POZO PENTAX 4S 100/27A 11/4p SIN MOTOR | BOMBA POZO PENTAX 4S 100/27A 11/4p SIN MOTOR | 152338.jpg | 257635
BBA | BOMBAS HIDRAULICAS | BBA.POZO | BOMBAS POZOS |  | PENTAX |  |  | 152339 | BOMBA POZO PENTAX 4S 100/35A 11/4p SIN MOTOR | BOMBA POZO PENTAX 4S 100/35A 11/4p SIN MOTOR | 152339.jpg | 343434
BBA | BOMBAS HIDRAULICAS | BBA.POZO | BOMBAS POZOS |  | PENTAX |  |  | 152340 | BOMBA POZO PENTAX 4S 100/48A 11/4p SIN MOTOR | BOMBA POZO PENTAX 4S 100/48A 11/4p SIN MOTOR | 152340.jpg | 364616
BBA | BOMBAS HIDRAULICAS | BBA.POZO | BOMBAS POZOS |  | PENTAX |  |  | 152342 | BOMBA POZO PENTAX 4S 140/10A 2p SIN MOTOR | BOMBA POZO PENTAX 4S 140/10A 2p SIN MOTOR | 152342.jpg | 173383
BBA | BOMBAS HIDRAULICAS | BBA.POZO | BOMBAS POZOS |  | PENTAX |  |  | 152352 | BOMBA POZO PENTAX 4S 200/17A 2p SIN MOTOR | BOMBA POZO PENTAX 4S 200/17A 2p SIN MOTOR | 152352.jpg | 262514
BBA | BOMBAS HIDRAULICAS | BBA.POZO | BOMBAS POZOS |  | PENTAX |  |  | 152354 | BOMBA POZO PENTAX 4S 200/32A 2p SIN MOTOR | BOMBA POZO PENTAX 4S 200/32A 2p SIN MOTOR | 152354.jpg | 404005
BBA | BOMBAS HIDRAULICAS | BBA.POZO | BOMBAS POZOS |  | PENTAX | 3 | ¾ HP | 152364 | BOMBA POZO PENTAX 4PS 750 0.75HP 220V 4.3AMP 1p | BOMBA POZO PENTAX 4PS 750 0.75HP 220V 4.3AMP 1p | 152364.jpg | 441371
BBA | BOMBAS HIDRAULICAS | BBA.POZO | BOMBAS POZOS |  | PENTAX | 4 | 1 HP | 152365 | BOMBA POZO PENTAX 4PS 1000 1HP 220V 5.8AMP 1p | BOMBA POZO PENTAX 4PS 1000 1HP 220V 5.8AMP 1p | 152365.jpg | 445774
BBA | BOMBAS HIDRAULICAS | BBA.POZO | BOMBAS POZOS |  | PENTAX | 5 | 1-1/2 HP | 152366 | BOMBA POZO PENTAX 4PS 1500 1.5HP 220V 7.9AMP 1p | BOMBA POZO PENTAX 4PS 1500 1.5HP 220V 7.9AMP 1p | 152366.jpg | 479808
MOTOR | MOTORES | MOTSUM | MOTORES SUMERGIBLES |  | PENTAX | 2 | ½ HP | 152367 | MOTOR SUM. PENTAX 4p 0.5HP 220V 3.1AMP | MOTOR SUM. PENTAX 4p 0.5HP 220V 3.1AMP | 152367.jpg | 226695
BIM | ESPA | BBA.POZO | BOMBAS POZOS |  | ESPA |  |  | 157714 | PARTE HIDRAUL. ESPA ES4 04 08 11/4p 160g/m3 | PARTE HIDRAUL. ESPA ES4 04 08 11/4p 160g/m3 | 157714.jpg | 143026
BIM | ESPA | BBA.POZO | BOMBAS POZOS |  | ESPA |  |  | 157736 | BIM PARTE HIDRAUL.ESPA ES4/08/32 4p 160g/m3 | BIM PARTE HIDRAUL.ESPA ES4/08/32 4p 160g/m3 | 157736.jpg | 387226
BBA | BOMBAS HIDRAULICAS | BBA.POZO | BOMBAS POZOS |  | ESPA |  |  | 157964 | BIM BBA. SUM. ESPA ACUARIA 07 4N 220V | BIM BBA. SUM. ESPA ACUARIA 07 4N 220V | 157964.jpg | 245455
BBA | BOMBAS HIDRAULICAS | BBA.POZO | BOMBAS POZOS |  | ESPA |  |  | 157965 | BIM BBA. SUM. ESPA ACUARIA 07 4N 220V MA | BIM BBA. SUM. ESPA ACUARIA 07 4N 220V MA | 157965.jpg | 308328
BBA | BOMBAS HIDRAULICAS | BBA.POZO | BOMBAS POZOS |  | ESPA |  |  | 157971 | BIM BBA. SUM. ESPA ACUARIA 07 6N 220V | BIM BBA. SUM. ESPA ACUARIA 07 6N 220V | 157971.jpg | 360331
FILTROS | FILTROS | FILT.PISCI | FILTROS PISCINAS |  | VULCANO |  |  | 160000 | FILTRO COLECTOR 435MM ALTURA 1420MM C/MV 6V 2M2/HR S/CARG | FILTRO COLECTOR 435MM ALTURA 1420MM C/MV 6V 2M2/HR S/CARG | 160000.jpg | 249888
AVU | VULCANO | ACC.PISCIN | ACCESORIOS PISCINAS |  | VULCANO |  |  | 160050 | AVU ABLANDADOR DE AGUA 25L C/SALERO | AVU ABLANDADOR DE AGUA 25L C/SALERO | 160050.jpg | 539070
AVU | VULCANO | ACC.PISCIN | ACCESORIOS PISCINAS |  | VULCANO |  |  | 160051 | AVU RESINA CATIONICA 1LT. | AVU RESINA CATIONICA 1LT. | 160051.jpg | 4748
BIM | ESPA | BBA.POZO | BOMBAS POZOS |  | ESPA | 5 | 1-1/2 HP | 169292 | BOMBA ESPA ACUARIA 07 7MA 1.5HP 220V 5.5AMP. 1p | BOMBA ESPA ACUARIA 07 7MA 1.5HP 220V 5.5AMP. 1p | 169292.jpg | 368476
BBA | BOMBAS HIDRAULICAS | BBA.DOSIF | BOMBAS DOSIFICADORAS |  | VARIOS |  |  | 177787 | BOMBA ETABLOC 65-250/3002 30 KW | BOMBA ETABLOC 65-250/3002 30 KW | 177787.jpg | 3754997
BBA | BOMBAS HIDRAULICAS | BBA.SUPERF | BOMBAS SUPERFICIES |  | KSB | 4 | 1 HP | 188040 | BOMBA CENTRIFUGA KSB CC-101M 1HP 220V | BOMBA CENTRIFUGA KSB CC-101M 1HP 220V | 188040.jpg | 118988 |  |  | 100787,103154,EQU0505020 | 100369,BOM0901015 | 1
ER | ENERGIAS RENOVABLES | COL | COLECTOR SOLAR |  | VARIOS |  |  | 191916 | VALVULA SEGURIDAD SOBREPRESION 6BAR 1/2p | VALVULA SEGURIDAD SOBREPRESION 6BAR 1/2p | 191916.jpg | 22556
ACC | ACCESORIOS | ACC.CONTRO | ACCESORIOS DE CONTROL |  | KSB |  |  | 192810 | REGULADOR AUTOMATICO DE PRESION F2 KSB 3.0 HP 30 AMP 1p | REGULADOR AUTOMATICO DE PRESION F2 KSB 3.0 HP 30 AMP 1p | 192810.jpg | 74958
ACC | ACCESORIOS | ACC.BOMBA | ACCESORIOS BOMBAS |  | ESPA |  |  | 197305 | CONTROL ELEC. PRESION ESPA WATER DRIVE15 8M3/H 1x1 | CONTROL ELEC. PRESION ESPA WATER DRIVE15 8M3/H 1x1 | 197305.jpg | 42905
AVU | VULCANO | ACC.ELECTR | ACCESORIOS ELECTRICOS |  | VULCANO |  |  | 199001 | AVU TRANSFORMADOR SIN ENCAPSULAR 100W 12 VOLT. | AVU TRANSFORMADOR SIN ENCAPSULAR 100W 12 VOLT. | 199001.jpg | 22848
AVU | VULCANO | ACC.ELECTR | ACCESORIOS ELECTRICOS |  | VULCANO |  |  | 199002 | TRANSFORMADOR SIN ENCAPSULAR 200W 12 VOLT.- 100023 | TRANSFORMADOR SIN ENCAPSULAR 200W 12 VOLT.- 100023 | 199002.jpg | 37354
AVU | VULCANO | ACC.ELECTR | ACCESORIOS ELECTRICOS |  | VULCANO |  |  | 199005 | AVU TRANSFORMADOR SIN ENCAPSULAR 50W 12 VOLT. | AVU TRANSFORMADOR SIN ENCAPSULAR 50W 12 VOLT. | 199005.jpg | 15589
AVU | VULCANO | ACC.ELECTR | ACCESORIOS ELECTRICOS |  | VULCANO |  |  | 199994 | AVU TRANSFORMADOR ENCAPSULADO 50W. 12 VOLT. | AVU TRANSFORMADOR ENCAPSULADO 50W. 12 VOLT. | 199994.jpg | 23788
AVU | VULCANO | ACC.ELECTR | ACCESORIOS ELECTRICOS |  | VULCANO |  |  | 199995 | AVU TRANSFORMADOR ENCAPSULADO 600 W. 12 VOLT. | AVU TRANSFORMADOR ENCAPSULADO 600 W. 12 VOLT. | 199995.jpg | 84595
AVU | VULCANO | ACC.ELECTR | ACCESORIOS ELECTRICOS |  | VULCANO |  |  | 199996 | AVU TRANSFORMADOR ENCAPSULADO 200 W. 12 VOLT. | AVU TRANSFORMADOR ENCAPSULADO 200 W. 12 VOLT. | 199996.jpg | 45803
AVU | VULCANO | ACC.ELECTR | ACCESORIOS ELECTRICOS |  | VULCANO |  |  | 199997 | AVU TRANSFORMADOR ENCAPSULADO 100 W. 12 VOLT. | AVU TRANSFORMADOR ENCAPSULADO 100 W. 12 VOLT. | 199997.jpg | 39346
FILTROS | FILTROS | ACC.FILTRO | ACCESORIOS FILTROS PISCINAS |  | VULCANO |  |  | 199999 | FVU MANOMETRO P/FILTROS DE PISCINA | FVU MANOMETRO P/FILTROS DE PISCINA | 199999.jpg | 3570
MOTOR | MOTORES | MOTELEC | MOTORES ELECTRICOS |  | PEDROLLO | 3 | ¾ HP | 200155 | MPE MOTOR PEDROLLO KM1-71B/2 0.75HP 220V 2P B3 | MPE MOTOR PEDROLLO KM1-71B/2 0.75HP 220V 2P B3 | 200155.jpg | 102280
MOTOR | MOTORES | MOTELEC | MOTORES ELECTRICOS |  | PEDROLLO | 3 | ¾ HP | 200156 | MPE MOTOR PEDROLLO KM1-80A/4 0.75HP 220V 4P B3 | MPE MOTOR PEDROLLO KM1-80A/4 0.75HP 220V 4P B3 | 200156.jpg | 183284
MOTOR | MOTORES | MOTELEC | MOTORES ELECTRICOS |  | PEDROLLO | 4 | 1 HP | 200157 | MPE MOTOR PEDROLLO KM1-71C/2 1HP 220V 2P B3 | MPE MOTOR PEDROLLO KM1-71C/2 1HP 220V 2P B3 | 200157.jpg | 84609
MOTOR | MOTORES | MOTELEC | MOTORES ELECTRICOS |  | PEDROLLO | 5 | 1-1/2 HP | 200158 | MPE MOTOR PEDROLLO KM1-80B/2 1.5HP 220V 2P B3 | MPE MOTOR PEDROLLO KM1-80B/2 1.5HP 220V 2P B3 | 200158.jpg | 145656
MOTOR | MOTORES | MOTELEC | MOTORES ELECTRICOS |  | PEDROLLO | 4 | 1 HP | 200159 | MPE MOTOR PEDROLLO KM1-80B/4 1HP 220V 4P B3 | MPE MOTOR PEDROLLO KM1-80B/4 1HP 220V 4P B3 | 200159.jpg | 193196
MOTOR | MOTORES | MOTELEC | MOTORES ELECTRICOS |  | PEDROLLO | 5 | 1-1/2 HP | 200160 | MPE MOTOR PEDROLLO KM1-90S/4 1.5HP 220V 4P B3 | MPE MOTOR PEDROLLO KM1-90S/4 1.5HP 220V 4P B3 | 200160.jpg | 224660
MOTOR | MOTORES | MOTELEC | MOTORES ELECTRICOS |  | PEDROLLO | 6 | 2 HP | 200162 | MPE MOTOR PEDROLLO KM1-90LA/4 2HP 220V 4P B3 | MPE MOTOR PEDROLLO KM1-90LA/4 2HP 220V 4P B3 | 200162.jpg | 271951
MOTOR | MOTORES | MOTELEC | MOTORES ELECTRICOS |  | PEDROLLO | 6 | 2 HP | 200164 | MPE MOTOR PEDROLLO KM1-80C/2 2HP 220V 2P B3 | MPE MOTOR PEDROLLO KM1-80C/2 2HP 220V 2P B3 | 200164.jpg | 159627
MOTOR | MOTORES | MOTELEC | MOTORES ELECTRICOS |  | PEDROLLO | 7 | 3 a 5 HP | 200166 | MPE MOTOR PEDROLLO Km1-90LB/2 3HP 220V 16A 2P 24MM | MPE MOTOR PEDROLLO Km1-90LB/2 3HP 220V 16A 2P 24MM | 200166.jpg | 272617
MAQUIN | MAQUINARIAS | COMPRE | COMPRESOR |  | MICHELIN | 6 | 2 HP | 200302 | COMPRESOR MICHELIN MB24 24LT 2HP 220V 8BAR | COMPRESOR MICHELIN MB24 24LT 2HP 220V 8BAR | 200302.jpg | 181951
MAQUIN | MAQUINARIAS | COMPRE | COMPRESOR |  | MICHELIN | 6 | 2 HP | 200303 | COMPRESOR MICHELIN MB50 50LT 2HP 220V 8BAR | COMPRESOR MICHELIN MB50 50LT 2HP 220V 8BAR | 200303.jpg | 231634
MAQUIN | MAQUINARIAS | COMPRE | COMPRESOR |  | MICHELIN | 6 | 2 HP | 200304 | COMPRESOR MICHELIN MB100 100LT 2HP 220V 10BAR | COMPRESOR MICHELIN MB100 100LT 2HP 220V 10BAR | 200304.jpg | 629165
TABL1 | TABLEROS ELECTRICOS | MONOFA | MONOFASICOS |  | MWR | 7 | 3 a 5 HP | 200838 | APE TABLERO ELECTR. MWR Q1EPM-TA/3 MAX 0.5x3HP 220V 2A-18A | APE TABLERO ELECTR. MWR Q1EPM-TA/3 MAX 0.5x3HP 220V 2A-18A | 200838.jpg | 194041
TABL1 | TABLEROS ELECTRICOS | TRIFA | TRIFASICO |  | MWR | 8 | 5,5 a 10 HP | 200839 | APE TABLERO ELECTR. MWR Q1EPT-TA/5.5 0.75x5.5HP 380V 2A-8A | APE TABLERO ELECTR. MWR Q1EPT-TA/5.5 0.75x5.5HP 380V 2A-8A | 200839.jpg | 264132
TABL1 | TABLEROS ELECTRICOS | TRIFA | TRIFASICO |  | MWR | 8 | 5,5 a 10 HP | 200841 | APE TABLERO ELECTR. MWR Q1EPT-TA/10 0.75x10HP 380V 2A-15A | APE TABLERO ELECTR. MWR Q1EPT-TA/10 0.75x10HP 380V 2A-15A | 200841.jpg | 321514
TABL1 | TABLEROS ELECTRICOS | MONOFA | MONOFASICOS |  | MWR | 5 | 1-1/2 HP | 200843 | APE TABLERO ELECTR. MWR QS2EPM/1.5 2x1.5HP 220V 10A | APE TABLERO ELECTR. MWR QS2EPM/1.5 2x1.5HP 220V 10A | 200843.jpg | 259694
TABL1 | TABLEROS ELECTRICOS | MONOFA | MONOFASICOS |  | MWR | 6 | 2 HP | 200844 | APE TABLERO ELECTR. MWR QS2EPM/2 2x2HP 220V 16A | APE TABLERO ELECTR. MWR QS2EPM/2 2x2HP 220V 16A | 200844.jpg | 259694
TABL1 | TABLEROS ELECTRICOS | TRIFA | TRIFASICO |  | MWR | 7 | 3 a 5 HP | 200845 | APE TABLERO ELECTR. MWR QS2EPT/1.5 2x1x.5HP 380V 2A-3.2A | APE TABLERO ELECTR. MWR QS2EPT/1.5 2x1x.5HP 380V 2A-3.2A | 200845.jpg | 421998
TABL1 | TABLEROS ELECTRICOS | TRIFA | TRIFASICO |  | MWR | 6 | 2 HP | 200846 | APE TABLERO ELECTR. MWR QS2EPT/2 2x2HP 380V 3A-4.5A | APE TABLERO ELECTR. MWR QS2EPT/2 2x2HP 380V 3A-4.5A | 200846.jpg | 431078
TABL1 | TABLEROS ELECTRICOS | TRIFA | TRIFASICO |  | MWR | 7 | 3 a 5 HP | 200847 | APE TABLERO ELECTR. MWR QS2EPT/3 2x3HP 380V 4.5A-6.8A | APE TABLERO ELECTR. MWR QS2EPT/3 2x3HP 380V 4.5A-6.8A | 200847.jpg | 431078
TABL1 | TABLEROS ELECTRICOS | TRIFA | TRIFASICO |  | MWR | 8 | 5,5 a 10 HP | 200848 | APE TABLERO ELECTR. MWR QS2EPT/5.5 2x5.5HP 380V 6A-9A | APE TABLERO ELECTR. MWR QS2EPT/5.5 2x5.5HP 380V 6A-9A | 200848.jpg | 432934
TABL1 | TABLEROS ELECTRICOS | TRIFA | TRIFASICO |  | MWR | 8 | 5,5 a 10 HP | 200849 | APE TABLERO ELECTR. MWR QS2EPT/7.5 2x7.5HP 380V 9A-12A | APE TABLERO ELECTR. MWR QS2EPT/7.5 2x7.5HP 380V 9A-12A | 200849.jpg | 465861
MAQUIN | MAQUINARIAS | GENERADOR | GENERADOR |  | VARIOS | 9 | Más de 10 HP | 200887 | GPE GENERADOR 220V YAMAHA EF6600E 5.5KVA 12HP | GPE GENERADOR 220V YAMAHA EF6600E 5.5KVA 12HP | 200887.jpg | 1517726
TABL1 | TABLEROS ELECTRICOS | MONOFA | MONOFASICOS |  | MWR | 3 | ¾ HP | 201003 | APE TABLERO ELECTR. MWR QS2EPM/0.75 2x0.75HP 220V 6A | APE TABLERO ELECTR. MWR QS2EPM/0.75 2x0.75HP 220V 6A | 201003.jpg | 254113
TABL1 | TABLEROS ELECTRICOS | MONOFA | MONOFASICOS |  | MWR | 4 | 1 HP | 201004 | APE TABLERO ELECTR. MWR QS2EPM/1 2x1HP 220V 8A | APE TABLERO ELECTR. MWR QS2EPM/1 2x1HP 220V 8A | 201004.jpg | 262585
TABL1 | TABLEROS ELECTRICOS | MONOFA | MONOFASICOS |  | MWR | 7 | 3 a 5 HP | 201005 | APE TABLERO ELECTR. MWR DOMINO-M 0.5 0.5x3HP 220V 2A-16A | APE TABLERO ELECTR. MWR DOMINO-M 0.5 0.5x3HP 220V 2A-16A | 201005.jpg | 213070
TABL1 | TABLEROS ELECTRICOS | TRIFA | TRIFASICO |  | MWR | 3 | ¾ HP | 201006 | APE TABLERO ELECTR. MWR DOMINO-T/7.5 0.75x0.75HP 380V 2A-11A | APE TABLERO ELECTR. MWR DOMINO-T/7.5 0.75x0.75HP 380V 2A-11A | 201006.jpg | 299642
MOTOR | MOTORES | MOTELEC | MOTORES ELECTRICOS |  | KLN | 4 | 1 HP | 201105 | MOTOR KLN 10-2P 1HP 220V 4.93A 2850RPM EJE 19MM | MOTOR KLN 10-2P 1HP 220V 4.93A 2850RPM EJE 19MM | 201105.jpg | 129377
MOTOR | MOTORES | MOTELEC | MOTORES ELECTRICOS |  | KLN | 5 | 1-1/2 HP | 201106 | MOTOR KLN 15-2P 1.5HP 220V 6.71A 2850RPM EJE 19MM | MOTOR KLN 15-2P 1.5HP 220V 6.71A 2850RPM EJE 19MM | 201106.jpg | 147274
MOTOR | MOTORES | MOTELEC | MOTORES ELECTRICOS |  | KLN | 6 | 2 HP | 201107 | MOTOR KLN 20-2P 2HP 220V 9.03A 2850RPM EJE24MM | MOTOR KLN 20-2P 2HP 220V 9.03A 2850RPM EJE24MM | 201107.jpg | 181511
MOTOR | MOTORES | MOTELEC | MOTORES ELECTRICOS |  | KLN | 7 | 3 a 5 HP | 201108 | MOTOR KLN 30-2P 3HP 220V 13.08A 2850RPM EJE 24MM | MOTOR KLN 30-2P 3HP 220V 13.08A 2850RPM EJE 24MM | 201108.jpg | 221864
MOTOR | MOTORES | MOTELEC | MOTORES ELECTRICOS |  | KLN | 7 | 3 a 5 HP | 201109 | MOTOR KLN 40-2P 4HP 220V 17.8A 2850RPM EJE 28MM | MOTOR KLN 40-2P 4HP 220V 17.8A 2850RPM EJE 28MM | 201109.jpg | 295667
MOTOR | MOTORES | MOTELEC | MOTORES ELECTRICOS |  | KLN | 4 | 1 HP | 201110 | MOTOR KLN 10-4P 1HP 220V 5.21A 1450RPM EJE 19MM | MOTOR KLN 10-4P 1HP 220V 5.21A 1450RPM EJE 19MM | 201110.jpg | 149750
MOTOR | MOTORES | MOTELEC | MOTORES ELECTRICOS |  | KLN | 5 | 1-1/2 HP | 201111 | MOTOR KLN 15-4P 1.5HP 220V 7.13A 1450RPM EJE 24MM | MOTOR KLN 15-4P 1.5HP 220V 7.13A 1450RPM EJE 24MM | 201111.jpg | 187211
MOTOR | MOTORES | MOTELEC | MOTORES ELECTRICOS |  | KLN | 6 | 2 HP | 201112 | MOTOR KLN 20-4P 2HP 220V 9.4A 1450RPM EJE 24MM | MOTOR KLN 20-4P 2HP 220V 9.4A 1450RPM EJE 24MM | 201112.jpg | 226790
MOTOR | MOTORES | MOTELEC | MOTORES ELECTRICOS |  | KLN | 7 | 3 a 5 HP | 201113 | MOTOR KLN 30-4P 3HP 220V 13.6A 1450RPM EJE 28MM | MOTOR KLN 30-4P 3HP 220V 13.6A 1450RPM EJE 28MM | 201113.jpg | 292240
MOTOR | MOTORES | MOTELEC | MOTORES ELECTRICOS |  | KLN | 7 | 3 a 5 HP | 201114 | MOTOR KLN 40-4P 4HP 220V 18A 1450RPM EJE 28MM | MOTOR KLN 40-4P 4HP 220V 18A 1450RPM EJE 28MM | 201114.jpg | 335247
TABL1 | TABLEROS ELECTRICOS | MONOFA | MONOFASICOS |  | MWR | 7 | 3 a 5 HP | 201129 | PE TABLERO ELECTR. MWR DOMINO-M PLUS 0.5 a 3HP 220V 2 a 16A | PE TABLERO ELECTR. MWR DOMINO-M PLUS 0.5 a 3HP 220V 2 a 16A | 201129.jpg | 258294
TABL1 | TABLEROS ELECTRICOS | MONOFA | MONOFASICOS |  | MWR | 8 | 5,5 a 10 HP | 201130 | PE TABLERO ELECTR. MWR DOMINO-T PLUS 0.75 a 10HP 380V 2-15A | PE TABLERO ELECTR. MWR DOMINO-T PLUS 0.75 a 10HP 380V 2-15A | 201130.jpg | 337887
TABL1 | TABLEROS ELECTRICOS | MONOFA | MONOFASICOS |  | MWR | 7 | 3 a 5 HP | 201131 | TABLERO ELECTR. MWR QS2EPM 0.5 a 3HP 220V 2 a 16A | TABLERO ELECTR. MWR QS2EPM 0.5 a 3HP 220V 2 a 16A | 201131.jpg | 326531
TABL1 | TABLEROS ELECTRICOS | TRIFA | TRIFASICO |  | MWR | 8 | 5,5 a 10 HP | 201132 | APE TABLERO ELECTR. MWR QS2EPT 0.75 a 10HP 380V 2 a 15A | APE TABLERO ELECTR. MWR QS2EPT 0.75 a 10HP 380V 2 a 15A | 201132.jpg | 530437
TABL1 | TABLEROS ELECTRICOS | MONOFA | MONOFASICOS |  | MWR | 7 | 3 a 5 HP | 201133 | PE TABLERO ELECTR. MWR SIMPLEX M 0.5 a 3HP 220V 2 a 16A | PE TABLERO ELECTR. MWR SIMPLEX M 0.5 a 3HP 220V 2 a 16A | 201133.jpg | 184496
TABL1 | TABLEROS ELECTRICOS | MONOFA | MONOFASICOS |  | MWR | 8 | 5,5 a 10 HP | 201134 | PE TABLERO ELECTR. MWR SIMPLEX T 0.75 a 10HP 380V 2 a 15A | PE TABLERO ELECTR. MWR SIMPLEX T 0.75 a 10HP 380V 2 a 15A | 201134.jpg | 260066
TABL1 | TABLEROS ELECTRICOS | MONOFA | MONOFASICOS |  | ELENTEK | 7 | 3 a 5 HP | 201135 | PE TABLERO ELECTR. ELENTEK DRYTEK 0.5 a 3HP 220V 2 a 16A | PE TABLERO ELECTR. ELENTEK DRYTEK 0.5 a 3HP 220V 2 a 16A | 201135.jpg | 269511
TABL1 | TABLEROS ELECTRICOS | MONOFA | MONOFASICOS |  | ELENTEK | 8 | 5,5 a 10 HP | 201138 | APE TABLERO ELECTR. ELENTEK SMART2 0.75-10HP 380V | APE TABLERO ELECTR. ELENTEK SMART2 0.75-10HP 380V | 201138.jpg | 372162
TABL1 | TABLEROS ELECTRICOS | MONOFA | MONOFASICOS |  | MWR | 7 | 3 a 5 HP | 201139 | APE TABLERO ELECTR. MWR TRIPLEX M 0.5 a 3HP 220V 2 a 16A | APE TABLERO ELECTR. MWR TRIPLEX M 0.5 a 3HP 220V 2 a 16A | 201139.jpg | 499861
TABL1 | TABLEROS ELECTRICOS | MONOFA | MONOFASICOS |  | MWR | 8 | 5,5 a 10 HP | 201140 | PE TABLERO ELECTR. TRIPLEX T 0.75 a 10HP 380V 2 a 15A | PE TABLERO ELECTR. TRIPLEX T 0.75 a 10HP 380V 2 a 15A | 201140.jpg | 903472
TABL1 | TABLEROS ELECTRICOS | MONOFA | MONOFASICOS |  | MWR | 8 | 5,5 a 10 HP | 201141 | PE TABLERO ELECTR.DELTA 3/7.5 7.5HP 380V 10-14A | PE TABLERO ELECTR.DELTA 3/7.5 7.5HP 380V 10-14A | 201141.jpg | 1855729
TABL1 | TABLEROS ELECTRICOS | MONOFA | MONOFASICOS |  | MWR | 8 | 5,5 a 10 HP | 201142 | PE TABLERO ELECTR.DELTA 3/10 10HP 380V 10-16A | PE TABLERO ELECTR.DELTA 3/10 10HP 380V 10-16A | 201142.jpg | 2014058
TABL1 | TABLEROS ELECTRICOS | MONOFA | MONOFASICOS |  | MWR | 8 | 5,5 a 10 HP | 201181 | TABLERO ELECTR. TAB--5.5-2-ET 5.5HP 2 BOMBAS ET | TABLERO ELECTR. TAB--5.5-2-ET 5.5HP 2 BOMBAS ET | 201181.jpg | 1808384
TABL1 | TABLEROS ELECTRICOS | MONOFA | MONOFASICOS |  | MWR | 8 | 5,5 a 10 HP | 201182 | TABLERO ELECTR. TAB 5.5-3-ET 5.5HP 3 BOMBAS | TABLERO ELECTR. TAB 5.5-3-ET 5.5HP 3 BOMBAS | 201182.jpg | 2456541
TABL1 | TABLEROS ELECTRICOS | MONOFA | MONOFASICOS |  | MWR | 8 | 5,5 a 10 HP | 201183 | TABLERO ELECTR. TAB--5.5-4-ET 5.5HP 4 BOMBAS ET | TABLERO ELECTR. TAB--5.5-4-ET 5.5HP 4 BOMBAS ET | 201183.jpg | 3478739
TABL1 | TABLEROS ELECTRICOS | MONOFA | MONOFASICOS |  | MWR |  |  | 201185 | TABLERO ELECTR. TAB-7.5-2-ET 7.5 2BOMBAS | TABLERO ELECTR. TAB-7.5-2-ET 7.5 2BOMBAS | 201185.jpg | 1818046
TABL1 | TABLEROS ELECTRICOS | MONOFA | MONOFASICOS |  | VARIOS | 8 | 5,5 a 10 HP | 201186 | PE TABLERO ELECTR. TD-7.5-3-ET 7.5HP 3BBA. | PE TABLERO ELECTR. TD-7.5-3-ET 7.5HP 3BBA. | 201186.jpg | 2649702
TABL1 | TABLEROS ELECTRICOS | MONOFA | MONOFASICOS |  | MWR | 8 | 5,5 a 10 HP | 201187 | TABLERO ELECTR. TAB-7.5-4-ET 7.5HP 4BOMBAS ET | TABLERO ELECTR. TAB-7.5-4-ET 7.5HP 4BOMBAS ET | 201187.jpg | 3498053
TABL1 | TABLEROS ELECTRICOS | MONOFA | MONOFASICOS |  | MWR | 8 | 5,5 a 10 HP | 201188 | TABLERO ELECTR. TAB-10-1-ET 10HP 1 BOMBA ET | TABLERO ELECTR. TAB-10-1-ET 10HP 1 BOMBA ET | 201188.jpg | 1298576
TABL1 | TABLEROS ELECTRICOS | MONOFA | MONOFASICOS |  | VARIOS | 8 | 5,5 a 10 HP | 201189 | TABLERO ELECTR. TAB 10-2-ET 10HP 2- BOMBAS | TABLERO ELECTR. TAB 10-2-ET 10HP 2- BOMBAS | 201189.jpg | 2020084
TABL1 | TABLEROS ELECTRICOS | MONOFA | MONOFASICOS |  | MWR | 8 | 5,5 a 10 HP | 201190 | TABLERO ELECTR. TAB-10-3-ET 10HP 3 BOMBAS ET | TABLERO ELECTR. TAB-10-3-ET 10HP 3 BOMBAS ET | 201190.jpg | 2665612
TABL1 | TABLEROS ELECTRICOS | MONOFA | MONOFASICOS |  | MWR | 8 | 5,5 a 10 HP | 201191 | TABLERO ELECTR. TAB--10-4-ET 10HP 4 BOMBAS ET | TABLERO ELECTR. TAB--10-4-ET 10HP 4 BOMBAS ET | 201191.jpg | 3519258
TABL1 | TABLEROS ELECTRICOS | MONOFA | MONOFASICOS |  | MWR | 9 | Más de 10 HP | 201197 | TABLERO ELECTR. TAB-15-2-ET 15HP 2 BOMBAS ET | TABLERO ELECTR. TAB-15-2-ET 15HP 2 BOMBAS ET | 201197.jpg | 2197192
TABL1 | TABLEROS ELECTRICOS | MONOFA | MONOFASICOS |  | MWR | 9 | Más de 10 HP | 201198 | TABLERO ELECTR. TAB-15-3 ET 15HP 3BOMBAS | TABLERO ELECTR. TAB-15-3 ET 15HP 3BOMBAS | 201198.jpg | 3080494
TABL1 | TABLEROS ELECTRICOS | MONOFA | MONOFASICOS |  | MWR | 9 | Más de 10 HP | 201204 | TABLERO ELECTR. TAB-20-1-ET 20HP 1BOMBA | TABLERO ELECTR. TAB-20-1-ET 20HP 1BOMBA | 201204.jpg | 1517702
MOTOR | MOTORES | MOTELEC | MOTORES ELECTRICOS |  | WEG | 2 | ½ HP | 201304 | MOTOR WEG 0.5HP 220V 2P B3 3.1A 2910 RPM | MOTOR WEG 0.5HP 220V 2P B3 3.1A 2910 RPM | 201304.jpg | 251530
MOTOR | MOTORES | MOTELEC | MOTORES ELECTRICOS |  | WEG | 3 | ¾ HP | 201305 | MOTOR WEG 0.75HP 220V 2P B3 4A 2890 RPM | MOTOR WEG 0.75HP 220V 2P B3 4A 2890 RPM | 201305.jpg | 256624
MOTOR | MOTORES | MOTELEC | MOTORES ELECTRICOS |  | WEG | 4 | 1 HP | 201306 | MOTOR WEG 1HP 220V 2P B3 5.6A 2900 RPM | MOTOR WEG 1HP 220V 2P B3 5.6A 2900 RPM | 201306.jpg | 285517
MOTOR | MOTORES | MOTELEC | MOTORES ELECTRICOS |  | WEG | 5 | 1-1/2 HP | 201307 | MOTOR WEG 1.5HP 220V 2P B3 7.64A 2860 RPM | MOTOR WEG 1.5HP 220V 2P B3 7.64A 2860 RPM | 201307.jpg | 316112
MOTOR | MOTORES | MOTELEC | MOTORES ELECTRICOS |  | WEG | 6 | 2 HP | 201308 | MOTOR WEG 2HP 220V 2P B3 10.4A 2900 RPM | MOTOR WEG 2HP 220V 2P B3 10.4A 2900 RPM | 201308.jpg | 394283
MOTOR | MOTORES | MOTELEC | MOTORES ELECTRICOS |  | WEG | 7 | 3 a 5 HP | 201309 | MOTOR WEG 3HP 220V 2P B3 13.9A 2890 RPM | MOTOR WEG 3HP 220V 2P B3 13.9A 2890 RPM | 201309.jpg | 446060
MOTOR | MOTORES | MOTELEC | MOTORES ELECTRICOS |  | WEG | 2 | ½ HP | 201312 | MOTOR WEG 0.5HP 220V 4P B3 3A 1440 RPM | MOTOR WEG 0.5HP 220V 4P B3 3A 1440 RPM | 201312.jpg | 269773
MOTOR | MOTORES | MOTELEC | MOTORES ELECTRICOS |  | WEG | 3 | ¾ HP | 201313 | MOTOR WEG 0.75HP 220V 4P B3 4.4A 1450 RPM | MOTOR WEG 0.75HP 220V 4P B3 4.4A 1450 RPM | 201313.jpg | 301510
MOTOR | MOTORES | MOTELEC | MOTORES ELECTRICOS |  | WEG | 4 | 1 HP | 201314 | MOTOR WEG 1HP 220V 4P B3 5.5A 1450 RPM | MOTOR WEG 1HP 220V 4P B3 5.5A 1450 RPM | 201314.jpg | 340304
MOTOR | MOTORES | MOTELEC | MOTORES ELECTRICOS |  | WEG | 5 | 1-1/2 HP | 201315 | MOTOR WEG 1.5HP 220V 4P B3 7.65A 1430 RPM | MOTOR WEG 1.5HP 220V 4P B3 7.65A 1430 RPM | 201315.jpg | 380860
MOTOR | MOTORES | MOTELEC | MOTORES ELECTRICOS |  | WEG | 6 | 2 HP | 201316 | MOTOR WEG 2HP 220V 4P B3 10.9A 1440 RPM | MOTOR WEG 2HP 220V 4P B3 10.9A 1440 RPM | 201316.jpg | 461304
BBA | BOMBAS HIDRAULICAS | BBA.PISCIN | BOMBAS PISCINAS |  | ESPA | 1 | Menos de 1/2 HP | 203144 | BOMBA PARA PISCINA ESPASILEN I 33 8M 0.33HP 220V 11/2x11/2 | BOMBA PARA PISCINA ESPASILEN I 33 8M 0.33HP 220V 11/2x11/2 | 203144.jpg | 171360
BBA | BOMBAS HIDRAULICAS | BBA.PISCIN | BOMBAS PISCINAS |  | ESPA | 2 | ½ HP | 203145 | BOMBA PARA PISCINA ESPA SILEN I 50 12M 0.5HP 2.8AMP. 11/2p | BOMBA PARA PISCINA ESPA SILEN I 50 12M 0.5HP 2.8AMP. 11/2p | 203145.jpg | 177310
BBA | BOMBAS HIDRAULICAS | BBA.PISCIN | BOMBAS PISCINAS |  | ESPA | 4 | 1 HP | 203146 | BOMBA PARA PISCINA ESPA SILEN I 100 15M 1HP 220V 11/2x11/2 | BOMBA PARA PISCINA ESPA SILEN I 100 15M 1HP 220V 11/2x11/2 | 203146.jpg | 182070
BBA | BOMBAS HIDRAULICAS | BBA.PISCIN | BOMBAS PISCINAS |  | ESPA | 2 | ½ HP | 203147 | BOMBA PARA PISCINA ESPA SILEN S 60M 0.6HP 220V 3.7AMP. 11/2p | BOMBA PARA PISCINA ESPA SILEN S 60M 0.6HP 220V 3.7AMP. 11/2p | 203147.jpg | 243950
BBA | BOMBAS HIDRAULICAS | BBA.PISCIN | BOMBAS PISCINAS |  | ESPA | 3 | ¾ HP | 203148 | BOMBA PARA PISCINA ESPA SILEN S 75M 0.75HP 5.5AMP. 11/2p | BOMBA PARA PISCINA ESPA SILEN S 75M 0.75HP 5.5AMP. 11/2p | 203148.jpg | 248710
BBA | BOMBAS HIDRAULICAS | BBA.PISCIN | BOMBAS PISCINAS |  | ESPA | 4 | 1 HP | 203149 | BOMBA PARA PISCINA ESPA SILEN S 100M 1HP 220V 6.0AMP. 11/2p | BOMBA PARA PISCINA ESPA SILEN S 100M 1HP 220V 6.0AMP. 11/2p | 203149.jpg | 259420
BBA | BOMBAS HIDRAULICAS | BBA.PISCIN | BOMBAS PISCINAS |  | ESPA | 5 | 1-1/2 HP | 203150 | BOMBA PARA PISCINA ESPA SILEN S150M 1.5HP 220V 7.1AMP. 11/2p | BOMBA PARA PISCINA ESPA SILEN S150M 1.5HP 220V 7.1AMP. 11/2p | 203150.jpg | 303450
BBA | BOMBAS HIDRAULICAS | BBA.PISCIN | BOMBAS PISCINAS |  | ESPA | 2 | ½ HP | 203151 | BOMBA PARA PISCINA ESPA SILEN S 60M 0.6HP 380V 1.4AMP. 11/2p | BOMBA PARA PISCINA ESPA SILEN S 60M 0.6HP 380V 1.4AMP. 11/2p | 203151.jpg | 243950
BBA | BOMBAS HIDRAULICAS | BBA.PISCIN | BOMBAS PISCINAS |  | ESPA | 3 | ¾ HP | 203152 | BOMBA PARA PISCINA ESPA SILEN S 75M 0.75HP 380V 1.9AM. 11/2p | BOMBA PARA PISCINA ESPA SILEN S 75M 0.75HP 380V 1.9AM. 11/2p | 203152.jpg | 248710
BBA | BOMBAS HIDRAULICAS | BBA.PISCIN | BOMBAS PISCINAS |  | ESPA | 4 | 1 HP | 203153 | BOMBA PARA PISCINA ESPA SILEN S 100M 1HP 380V 1.4AMP. 11/2p | BOMBA PARA PISCINA ESPA SILEN S 100M 1HP 380V 1.4AMP. 11/2p | 203153.jpg | 259420
BBA | BOMBAS HIDRAULICAS | BBA.PISCIN | BOMBAS PISCINAS |  | ESPA | 5 | 1-1/2 HP | 203154 | BOMBA PARA PISCINA ESPA SILEN S 150 1.5HP 380V 2.8AMP. 11/2p | BOMBA PARA PISCINA ESPA SILEN S 150 1.5HP 380V 2.8AMP. 11/2p | 203154.jpg | 303450
BBA | BOMBAS HIDRAULICAS | BBA.PISCIN | BOMBAS PISCINAS |  | ESPA | 3 | ¾ HP | 203155 | BOMBA PARA PISCINA ESPA SILEN S2 75M 0.75HP 4.5A 11/2p | BOMBA PARA PISCINA ESPA SILEN S2 75M 0.75HP 4.5A 11/2p | 203155.jpg | 352240
BBA | BOMBAS HIDRAULICAS | BBA.PISCIN | BOMBAS PISCINAS |  | ESPA | 5 | 1-1/2 HP | 203156 | BOMBA PARA PISCINA ESPA SILEN S2 100M 1.25HP 11/2p | BOMBA PARA PISCINA ESPA SILEN S2 100M 1.25HP 11/2p | 203156.jpg | 359380
BBA | BOMBAS HIDRAULICAS | BBA.PISCIN | BOMBAS PISCINAS |  | ESPA | 5 | 1-1/2 HP | 203157 | BOMBA PARA PISCINA ESPA SILEN S2 150M 1.5HP 11/2p | BOMBA PARA PISCINA ESPA SILEN S2 150M 1.5HP 11/2p | 203157.jpg | 401030
BBA | BOMBAS HIDRAULICAS | BBA.PISCIN | BOMBAS PISCINAS |  | ESPA | 6 | 2 HP | 203158 | BOMBA PARA PISCINA ESPA SILEN S2 200M 2HP 220V 9.7A 2p | BOMBA PARA PISCINA ESPA SILEN S2 200M 2HP 220V 9.7A 2p | 203158.jpg | 415310
BBA | BOMBAS HIDRAULICAS | BBA.PISCIN | BOMBAS PISCINAS |  | ESPA | 7 | 3 a 5 HP | 203159 | BOMBA PARA PISCINA ESPA SILEN S2 300M 3HP 220V 12.5A 2p | BOMBA PARA PISCINA ESPA SILEN S2 300M 3HP 220V 12.5A 2p | 203159.jpg | 470050
BBA | BOMBAS HIDRAULICAS | BBA.PISCIN | BOMBAS PISCINAS |  | ESPA | 3 | ¾ HP | 203160 | BOMBA PARA PISCINA ESPA SILEN S2 75 0.75HP 380V 2.2A 11/2p | BOMBA PARA PISCINA ESPA SILEN S2 75 0.75HP 380V 2.2A 11/2p | 203160.jpg | 352240 |  |  |  |  | 1
BBA | BOMBAS HIDRAULICAS | BBA.PISCIN | BOMBAS PISCINAS |  | ESPA | 5 | 1-1/2 HP | 203161 | BOMBA PARA PISCINA ESPA SILEN S2 100 1.25HP 380V 2.8A 11/2p | BOMBA PARA PISCINA ESPA SILEN S2 100 1.25HP 380V 2.8A 11/2p | 203161.jpg | 359380
BBA | BOMBAS HIDRAULICAS | BBA.PISCIN | BOMBAS PISCINAS |  | ESPA | 5 | 1-1/2 HP | 203162 | BOMBA PARA PISCINA ESPA SILEN S2 150 1.5HP 380V 3.1A 11/2p | BOMBA PARA PISCINA ESPA SILEN S2 150 1.5HP 380V 3.1A 11/2p | 203162.jpg | 401030
BBA | BOMBAS HIDRAULICAS | BBA.PISCIN | BOMBAS PISCINAS |  | ESPA | 6 | 2 HP | 203163 | BOMBA PARA PISCINA ESPA SILEN S2 200 2HP 380V 3.8A 2p | BOMBA PARA PISCINA ESPA SILEN S2 200 2HP 380V 3.8A 2p | 203163.jpg | 415310
BBA | BOMBAS HIDRAULICAS | BBA.PISCIN | BOMBAS PISCINAS |  | ESPA | 7 | 3 a 5 HP | 203164 | BOMBA PARA PISCINA ESPA SILEN S2 300 3HP 380V 5A. 2p | BOMBA PARA PISCINA ESPA SILEN S2 300 3HP 380V 5A. 2p | 203164.jpg | 470050
BBA | BOMBAS HIDRAULICAS | BBA.PISCIN | BOMBAS PISCINAS |  | ESPA | 6 | 2 HP | 203165 | BIM NADORSELF 200 2HP 220V 10,2A 21/2x21/2 | BIM NADORSELF 200 2HP 220V 10,2A 21/2x21/2 | 203165.jpg | 616420
ACC | ACCESORIOS | ACC.BOMBA | ACCESORIOS BOMBAS |  | ESPA |  |  | 205333 | ESPA PRESSDRIVE AM 1.5-2.5 BAR 1x1 | ESPA PRESSDRIVE AM 1.5-2.5 BAR 1x1 | 205333.jpg | 29990
ER | ENERGIAS RENOVABLES | COL | COLECTOR SOLAR |  | CHAFFOTEAUX (ITALIA) |  |  | 210012 | COLECTOR SOLAR PLANO ZELIOS X.P 2.5 VERTICAL 2.5x1m (PANEL) | COLECTOR SOLAR PLANO ZELIOS X.P 2.5 VERTICAL 2.5x1m (PANEL) | 210012.jpg | 759577
ER | ENERGIAS RENOVABLES | COL | COLECTOR SOLAR |  | CHAFFOTEAUX (ITALIA) |  |  | 210020 | SISTEMAS SOLARES TERMOSIFON ZELIOS THERMO 150-1 TR S/HORIZ. | SISTEMAS SOLARES TERMOSIFON ZELIOS THERMO 150-1 TR S/HORIZ. | 210020.jpg | 1565564
ER | ENERGIAS RENOVABLES | COL | COLECTOR SOLAR |  | CHAFFOTEAUX (ITALIA) |  |  | 210022 | SISTEMAS SOLARES TERMOSIFON ZELIOS THERMO 150-1 TT S/T/INCLI | SISTEMAS SOLARES TERMOSIFON ZELIOS THERMO 150-1 TT S/T/INCLI | 210022.jpg | 1497496
ER | ENERGIAS RENOVABLES | COL | COLECTOR SOLAR |  | CHAFFOTEAUX (ITALIA) |  |  | 210024 | SISTEMAS SOLARES TERMOSIFON ZELIOS THERMO 200-1 TR S/HORIZ. | SISTEMAS SOLARES TERMOSIFON ZELIOS THERMO 200-1 TR S/HORIZ. | 210024.jpg | 1645175
ER | ENERGIAS RENOVABLES | COL | COLECTOR SOLAR |  | CHAFFOTEAUX (ITALIA) |  |  | 210026 | SISTEMAS SOLARES TERMOSIFON ZELIOS THERMO 200-1 TT S/T/INCLI | SISTEMAS SOLARES TERMOSIFON ZELIOS THERMO 200-1 TT S/T/INCLI | 210026.jpg | 1642914
ER | ENERGIAS RENOVABLES | COL | COLECTOR SOLAR |  | CHAFFOTEAUX (ITALIA) |  |  | 210028 | SISTEMAS SOLARES TERMOSIFON ZELIOS THERMO 200-2 TR S/HORIZ. | SISTEMAS SOLARES TERMOSIFON ZELIOS THERMO 200-2 TR S/HORIZ. | 210028.jpg | 2260940
ER | ENERGIAS RENOVABLES | COL | COLECTOR SOLAR |  | CHAFFOTEAUX (ITALIA) |  |  | 210032 | SISTEMAS SOLARES TERMOSIFON ZELIOS THERMO 200-2 TT S/T/INCLI | SISTEMAS SOLARES TERMOSIFON ZELIOS THERMO 200-2 TT S/T/INCLI | 210032.jpg | 2234642
ER | ENERGIAS RENOVABLES | COL | COLECTOR SOLAR |  | CHAFFOTEAUX (ITALIA) |  |  | 210034 | SISTEMAS SOLARES TERMOSIFON ZELIOS THERMO 300-2 TR S/HORIZ. | SISTEMAS SOLARES TERMOSIFON ZELIOS THERMO 300-2 TR S/HORIZ. | 210034.jpg | 3005048
ER | ENERGIAS RENOVABLES | COL | COLECTOR SOLAR |  | CHAFFOTEAUX (ITALIA) |  |  | 210036 | SISTEMAS SOLARES TERMOSIFON ZELIOS THERMO 300-2 TT S/T/INCLI | SISTEMAS SOLARES TERMOSIFON ZELIOS THERMO 300-2 TT S/T/INCLI | 210036.jpg | 2998086
ER | ENERGIAS RENOVABLES | COL | COLECTOR SOLAR |  | CHAFFOTEAUX (ITALIA) |  |  | 210100 | CENTRAL DE CONTROL SOLAR ELIOS 25 220V | CENTRAL DE CONTROL SOLAR ELIOS 25 220V | 210100.jpg | 298571
ER | ENERGIAS RENOVABLES | COL | COLECTOR SOLAR |  | CHAFFOTEAUX (ITALIA) |  |  | 210105 | CONTROL TEMPERATURA DIGITAL 79x115x42mm CONTROL ON/OFF | CONTROL TEMPERATURA DIGITAL 79x115x42mm CONTROL ON/OFF | 210105.jpg | 153153
ER | ENERGIAS RENOVABLES | COL | COLECTOR SOLAR |  | CHAFFOTEAUX (ITALIA) |  |  | 210150 | SOPORTE P/COLECTOR SOLAR PLANO TECHO PLANO | SOPORTE P/COLECTOR SOLAR PLANO TECHO PLANO | 210150.jpg | 211166
ER | ENERGIAS RENOVABLES | COL | COLECTOR SOLAR |  | CHAFFOTEAUX (ITALIA) |  |  | 210152 | SOPORTE P/2 COLECTORES SOLAR PLANO TECHO PLANO | SOPORTE P/2 COLECTORES SOLAR PLANO TECHO PLANO | 210152.jpg | 266084
ER | ENERGIAS RENOVABLES | COL | COLECTOR SOLAR |  | CHAFFOTEAUX (ITALIA) |  |  | 210154 | SOPORTE P/COLECTOR SOLAR PLANO TECHO INCLINADO | SOPORTE P/COLECTOR SOLAR PLANO TECHO INCLINADO | 210154.jpg | 126854
ER | ENERGIAS RENOVABLES | COL | COLECTOR SOLAR |  | CHAFFOTEAUX (ITALIA) |  |  | 210156 | SOPORTE P/2 COLECTORES SOLAR PLANO TECHO INCLINADO | SOPORTE P/2 COLECTORES SOLAR PLANO TECHO INCLINADO | 210156.jpg | 156247
CCM | CALEFACCION | CALEF | CALDERAS |  | CHAFFOTEAUX (ITALIA) |  |  | 210496 | CALDERA MURAL T/C PIGMA GREEN EVO 25FF G/N 20210KCAL/HR T/M | CALDERA MURAL T/C PIGMA GREEN EVO 25FF G/N 20210KCAL/HR T/M | 210496.jpg | 1422466
CCM | CALEFACCION | CALEF | CALDERAS |  | CHAFFOTEAUX (ITALIA) |  |  | 210498 | CALDERA MURAL T/C PIGMA GREEN EVO 25FF G/L 20210KCAL/HR T/M | CALDERA MURAL T/C PIGMA GREEN EVO 25FF G/L 20210KCAL/HR T/M | 210498.jpg | 1422466
CCM | CALEFACCION | CALEF | CALDERAS |  | CHAFFOTEAUX (ITALIA) |  |  | 210500 | CALDERA MURAL MIXTA ALIXIA 24CF G/N 20.400KCAL/HR T/NATURAL | CALDERA MURAL MIXTA ALIXIA 24CF G/N 20.400KCAL/HR T/NATURAL | 210500.jpg | 751068
CCM | CALEFACCION | CALEF | CALDERAS |  | CHAFFOTEAUX (ITALIA) |  |  | 210502 | CALDERA MURAL MIXTA ALIXIA 24CF G/L 20.400KCAL/HR T/NATURAL | CALDERA MURAL MIXTA ALIXIA 24CF G/L 20.400KCAL/HR T/NATURAL | 210502.jpg | 751068
CCM | CALEFACCION | CALEF | CALDERAS |  | CHAFFOTEAUX (ITALIA) |  |  | 210504 | CALDERA MURAL MIXTA ALIXIA 24CF G/N 20.800KCAL/HR T/BALANCEA | CALDERA MURAL MIXTA ALIXIA 24CF G/N 20.800KCAL/HR T/BALANCEA | 210504.jpg | 812175
CCM | CALEFACCION | CALEF | CALDERAS |  | CHAFFOTEAUX (ITALIA) |  |  | 210506 | CALDERA MURAL MIXTA ALIXIA 24CF G/L 20.800KCAL/HR T/BALANCEA | CALDERA MURAL MIXTA ALIXIA 24CF G/L 20.800KCAL/HR T/BALANCEA | 210506.jpg | 812175
CCM | CALEFACCION | CALEF | CALDERAS |  | CHAFFOTEAUX (ITALIA) |  |  | 210508 | CALDERA MURAL MIXTA PIGMA EVO 30FF G/N 24000KCAL/HR T/BALAN | CALDERA MURAL MIXTA PIGMA EVO 30FF G/N 24000KCAL/HR T/BALAN | 210508.jpg | 928200
CCM | CALEFACCION | CALEF | CALDERAS |  | CHAFFOTEAUX (ITALIA) |  |  | 210510 | CALDERA MURAL MIXTA PIGMA EVO 30FF G/L 24000KCAL/HR T/BALAN | CALDERA MURAL MIXTA PIGMA EVO 30FF G/L 24000KCAL/HR T/BALAN | 210510.jpg | 928200
CCM | CALEFACCION | CALEF | CALDERAS |  | CHAFFOTEAUX (ITALIA) |  |  | 210512 | CALDERA MURAL MIXTA PIGMA EVO 35FF G/N 27780KCAL/HR T/BALAN | CALDERA MURAL MIXTA PIGMA EVO 35FF G/N 27780KCAL/HR T/BALAN | 210512.jpg | 1048092
CCM | CALEFACCION | CALEF | CALDERAS |  | CHAFFOTEAUX (ITALIA) |  |  | 210514 | CALDERA MURAL MIXTA PIGMA EVO 35FF G/L 27780KCAL/HR T/BALAN | CALDERA MURAL MIXTA PIGMA EVO 35FF G/L 27780KCAL/HR T/BALAN | 210514.jpg | 1048092
CCM | CALEFACCION | CALEF | CALDERAS |  | CHAFFOTEAUX (ITALIA) |  |  | 210520 | CALDERA MURAL T/C TALIA GREEN EVO 35FF G/L 28550KCAL/HR S/CA | CALDERA MURAL T/C TALIA GREEN EVO 35FF G/L 28550KCAL/HR S/CA | 210520.jpg | 1781370
CCM | CALEFACCION | CALEF | CALDERAS |  | CHAFFOTEAUX (ITALIA) |  |  | 210522 | CALDERA MURAL T/C TALIA GREEN EVO 35FF G/N 28550KCAL/HR S/CA | CALDERA MURAL T/C TALIA GREEN EVO 35FF G/N 28550KCAL/HR S/CA | 210522.jpg | 1781370
CCM | CALEFACCION | CALEF | CALDERAS |  | CHAFFOTEAUX (ITALIA) |  |  | 210524 | CALDERA MURAL T/C PIGMA GREEN EVO 35FF G/L 28550KCAL/HR T/M | CALDERA MURAL T/C PIGMA GREEN EVO 35FF G/L 28550KCAL/HR T/M | 210524.jpg | 1598824
CCM | CALEFACCION | CALEF | CALDERAS |  | CHAFFOTEAUX (ITALIA) |  |  | 210526 | CALDERA MURAL T/C PIGMA GREEN EVO 35FF G/N 28550KCAL/HR T/M | CALDERA MURAL T/C PIGMA GREEN EVO 35FF G/N 28550KCAL/HR T/M | 210526.jpg | 1598824
ER | ENERGIAS RENOVABLES | COL | COLECTOR SOLAR |  | CHAFFOTEAUX (ITALIA) |  |  | 210575 | RESISTENCIA ELECTRICA P/TERMOSIFON RE 1.5 1500W 220V | RESISTENCIA ELECTRICA P/TERMOSIFON RE 1.5 1500W 220V | 210575.jpg | 85085
CCM | CALEFACCION | CALEF | CALDERAS |  | CHAFFOTEAUX (ITALIA) |  |  | 210650 | CALDERA DE PIE MODULOMAX GREEN C-MAX115 G/N 103200KCAL/HR | CALDERA DE PIE MODULOMAX GREEN C-MAX115 G/N 103200KCAL/HR | 210650.jpg | 8671708
CCM | CALEFACCION | CALEF | CALDERAS |  | CHAFFOTEAUX (ITALIA) |  |  | 210651 | CALDERA DE PIE MODULOMAX GREEN C-MAX115 G/L 103200KCAL/HR | CALDERA DE PIE MODULOMAX GREEN C-MAX115 G/L 103200KCAL/HR | 210651.jpg | 8671708
CCM | CALEFACCION | CALEF | CALDERAS |  | CHAFFOTEAUX (ITALIA) |  |  | 210652 | CALDERA DE PIE MODULOMAX GREEN C-MAX160 G/N 142760KCAL/HR | CALDERA DE PIE MODULOMAX GREEN C-MAX160 G/N 142760KCAL/HR | 210652.jpg | 9824224
CCM | CALEFACCION | CALEF | CALDERAS |  | CHAFFOTEAUX (ITALIA) |  |  | 210653 | CALDERA DE PIE MODULOMAX GREEN C-MAX160 G/L 142760KCAL/HR | CALDERA DE PIE MODULOMAX GREEN C-MAX160 G/L 142760KCAL/HR | 210653.jpg | 9824224
CCM | CALEFACCION | CALEF | CALDERAS |  | CHAFFOTEAUX (ITALIA) |  |  | 210654 | CALDERA DE PIE MODULOMAX GREEN C-MAX 200 G/N 178880KCAL/HR | CALDERA DE PIE MODULOMAX GREEN C-MAX 200 G/N 178880KCAL/HR | 210654.jpg | 10808116
CCM | CALEFACCION | CALEF | CALDERAS |  | CHAFFOTEAUX (ITALIA) |  |  | 210655 | CALDERA DE PIE MODULOMAX GREEN C-MAX 200 G/L 178880KCAL/HR | CALDERA DE PIE MODULOMAX GREEN C-MAX 200 G/L 178880KCAL/HR | 210655.jpg | 10808116
CCM | CALEFACCION | CALEF | CALDERAS |  | CHAFFOTEAUX (ITALIA) |  |  | 210656 | CALDERA DE PIE MODULOMAX GREEN C-MAX 240 G/N 215000KCAL/HR | CALDERA DE PIE MODULOMAX GREEN C-MAX 240 G/N 215000KCAL/HR | 210656.jpg | 12909715
CCM | CALEFACCION | CALEF | CALDERAS |  | CHAFFOTEAUX (ITALIA) |  |  | 210657 | CALDERA DE PIE MODULOMAX GREEN C-MAX 240 G/L 215000KCAL/HR | CALDERA DE PIE MODULOMAX GREEN C-MAX 240 G/L 215000KCAL/HR | 210657.jpg | 12909715
CCM | CALEFACCION | CALEF | CALDERAS |  | CHAFFOTEAUX (ITALIA) |  |  | 210658 | CALDERA DE PIE MODULOMAX GREEN C-MAX 280 G/N 250260KCAL/HR | CALDERA DE PIE MODULOMAX GREEN C-MAX 280 G/N 250260KCAL/HR | 210658.jpg | 14023555
CCM | CALEFACCION | CALEF | CALDERAS |  | CHAFFOTEAUX (ITALIA) |  |  | 210659 | CALDERA DE PIE MODULOMAX GREEN C-MAX 280 G/L 250260KCAL/HR | CALDERA DE PIE MODULOMAX GREEN C-MAX 280 G/L 250260KCAL/HR | 210659.jpg | 14023555
ER | ENERGIAS RENOVABLES | COL | COLECTOR SOLAR |  | SUN RAIN (R.P.C.) |  |  | 210940 | CENTRAL DE CONTROL SOLAR SSF 220V | CENTRAL DE CONTROL SOLAR SSF 220V | 210940.jpg | 143871
ER | ENERGIAS RENOVABLES | COL | COLECTOR SOLAR |  | SUN RAIN (R.PC.) |  |  | 210941 | TANQUE ACUMULADOR 20C | TANQUE ACUMULADOR 20C | 210941.jpg | 246330
ER | ENERGIAS RENOVABLES | COL | COLECTOR SOLAR |  | SUN RAIN (R.PC.) |  |  | 210950 | COLECTOR SOLAR C/DEPOSITO INT.TZ58/1800-20E 200L | COLECTOR SOLAR C/DEPOSITO INT.TZ58/1800-20E 200L | 210950.jpg | 815269
ER | ENERGIAS RENOVABLES | COL | COLECTOR SOLAR |  | SUN RAIN (R.PC.) |  |  | 210951 | COLECTOR SOLAR C/DEPOSITO INT.TZ58/1800-24E 240L | COLECTOR SOLAR C/DEPOSITO INT.TZ58/1800-24E 240L | 210951.jpg | 947538
ER | ENERGIAS RENOVABLES | COL | COLECTOR SOLAR |  | SUN RAIN (R.PC.) |  |  | 210952 | COLECTOR SOLAR C/DEPOSITO INT.TZ58/1800-300E 300L | COLECTOR SOLAR C/DEPOSITO INT.TZ58/1800-300E 300L | 210952.jpg | 1101095
ER | ENERGIAS RENOVABLES | COL | COLECTOR SOLAR |  | SUN RAIN (R.PC.) |  |  | 210955 | COLECTOR SOLAR C/DEPOSITO INT.TZ58/1800-15C 150L | COLECTOR SOLAR C/DEPOSITO INT.TZ58/1800-15C 150L | 210955.jpg | 1087541
ER | ENERGIAS RENOVABLES | COL | COLECTOR SOLAR |  | SUN RAIN (R.PC.) |  |  | 210956 | COLECTOR SOLAR C/DEPOSITO INT.TZ58/1800-20C 200L | COLECTOR SOLAR C/DEPOSITO INT.TZ58/1800-20C 200L | 210956.jpg | 1363680
ER | ENERGIAS RENOVABLES | COL | COLECTOR SOLAR |  | SUN RAIN (R.PC.) |  |  | 210957 | COLECTOR SOLAR C/DEPOSITO INT.TZ58/1800-25C 250L | COLECTOR SOLAR C/DEPOSITO INT.TZ58/1800-25C 250L | 210957.jpg | 1621256
ER | ENERGIAS RENOVABLES | COL | COLECTOR SOLAR |  | SUN RAIN (R.PC.) |  |  | 210958 | COLECTOR SOLAR C/DEPOSITO INT.TZ58/1800-30C 300L | COLECTOR SOLAR C/DEPOSITO INT.TZ58/1800-30C 300L | 210958.jpg | 1874190
ER | ENERGIAS RENOVABLES | COL | COLECTOR SOLAR |  | SUN RAIN (R.PC.) |  |  | 210965 | COLECTOR SOLAR HEAT PIPE TZ58/1800-10R B/ACERO | COLECTOR SOLAR HEAT PIPE TZ58/1800-10R B/ACERO | 210965.jpg | 454044
ER | ENERGIAS RENOVABLES | COL | COLECTOR SOLAR |  | SUN RAIN (R.PC.) |  |  | 210966 | COLECTOR SOLAR HEAT PIPE TZ58/1800-15R B/ACERO | COLECTOR SOLAR HEAT PIPE TZ58/1800-15R B/ACERO | 210966.jpg | 631176
ER | ENERGIAS RENOVABLES | COL | COLECTOR SOLAR |  | SUN RAIN (R.PC.) |  |  | 210967 | COLECTOR SOLAR HEAT PIPE TZ58/1800-20R B/ACERO | COLECTOR SOLAR HEAT PIPE TZ58/1800-20R B/ACERO | 210967.jpg | 843888
ER | ENERGIAS RENOVABLES | COL | COLECTOR SOLAR |  | SUN RAIN (R.PC.) |  |  | 210968 | COLECTOR SOLAR HEAT PIPE TZ58/1800-25R B/ACERO | COLECTOR SOLAR HEAT PIPE TZ58/1800-25R B/ACERO | 210968.jpg | 1009418
ER | ENERGIAS RENOVABLES | COL | COLECTOR SOLAR |  | SUN RAIN (R.PC.) |  |  | 210969 | COLECTOR SOLAR HEAT PIPE TZ58/1800-30R B/ACERO | COLECTOR SOLAR HEAT PIPE TZ58/1800-30R B/ACERO | 210969.jpg | 1181134
ER | ENERGIAS RENOVABLES | COL | COLECTOR SOLAR |  | VARIOS |  |  | 210976 | TUBO AL VACIO 58x1800 | TUBO AL VACIO 58x1800 | 210976.jpg | 8031
ER | ENERGIAS RENOVABLES | COL | COLECTOR SOLAR |  | SUN RAIN (R.PC.) |  |  | 210981 | ESTANQUE ALIMENTACION CON VALVULA | ESTANQUE ALIMENTACION CON VALVULA | 210981.jpg | 23205
MOTOR | MOTORES | MOTELEC | MOTORES ELECTRICOS |  | WEG | 4 | 1 HP | 211306 | MOTOR WEG 1HP 220V 2P B3 5.6A 2900 RPM | MOTOR WEG 1HP 220V 2P B3 5.6A 2900 RPM | 211306.jpg | 285517
BBA | BOMBAS HIDRAULICAS | BOM002 | BOMBAS CENTRIFUGAS |  | KSB | 8 | 5,5 a 10 HP | 211445 | BOMBA KSB MOVITEC VF 15-6 7.5HP 380V 10.1AMP 2x2p | BOMBA KSB MOVITEC VF 15-6 7.5HP 380V 10.1AMP 2x2p | 211445.jpg | 1553712
BBA | BOMBAS HIDRAULICAS | BOM002 | BOMBAS CENTRIFUGAS |  | KSB | 9 | Más de 10 HP | 211450 | BOMBA KSB MOVITEC VF 15-11 15HP 380V | BOMBA KSB MOVITEC VF 15-11 15HP 380V | 211450.jpg | 2184400
BBA | BOMBAS HIDRAULICAS | BOM002 | BOMBAS CENTRIFUGAS |  | KSB | 7 | 3 a 5 HP | 211700 | BOMBA KSB MOVITEC V10-5 3HP 380V 1 1/2p | BOMBA KSB MOVITEC V10-5 3HP 380V 1 1/2p | 211700.jpg | 1109734
BBA | BOMBAS HIDRAULICAS | BOM002 | BOMBAS CENTRIFUGAS |  | KSB | 7 | 3 a 5 HP | 211703 | BOMBA KSB MOVITEC V10 4HP 380V 5.61A 11/2x11/2 | BOMBA KSB MOVITEC V10 4HP 380V 5.61A 11/2x11/2 | 211703.jpg | 1266350
BBA | BOMBAS HIDRAULICAS | BOM002 | BOMBAS CENTRIFUGAS |  | KSB |  |  | 211726 | BOMBA KSB MOVITEC VF 25/01B + 2.20KW IE3 | BOMBA KSB MOVITEC VF 25/01B + 2.20KW IE3 | 211726.jpg | 1720109
BBA | BOMBAS HIDRAULICAS | BOM002 | BOMBAS CENTRIFUGAS |  | KSB |  |  | 211729 | BOMBA KSB MOVITEC VF 25/04B+ 7.50KM IE3 | BOMBA KSB MOVITEC VF 25/04B+ 7.50KM IE3 | 211729.jpg | 2528351
BBA | BOMBAS HIDRAULICAS | BOM002 | BOMBAS CENTRIFUGAS |  | KSB |  |  | 211731 | BOMBA KSB MOVITEC VF 25/06B+ 11.02KM IE3 | BOMBA KSB MOVITEC VF 25/06B+ 11.02KM IE3 | 211731.jpg | 3545374
AVU | VULCANO | ACC.PISCIN | ACCESORIOS PISCINAS |  | VULCANO |  |  | 231000 | AVU REACTIVO DETERMINADOR DE CLORO. 10 CC | AVU REACTIVO DETERMINADOR DE CLORO. 10 CC | 231000.jpg | 1535
AVU | VULCANO | ACC.PISCIN | ACCESORIOS PISCINAS |  | VULCANO |  |  | 231001 | AVU REACTIVO DETERMINADOR DE PH 10 CC | AVU REACTIVO DETERMINADOR DE PH 10 CC | 231001.jpg | 1535
AVU | VULCANO | ACC.PISCIN | ACCESORIOS PISCINAS |  | VULCANO |  |  | 231003 | AVU DETERMINADOR DE DUREZA TOTAL (50 TESTERS) | AVU DETERMINADOR DE DUREZA TOTAL (50 TESTERS) | 231003.jpg | 37306
AVU | VULCANO | ACC.PISCIN | ACCESORIOS PISCINAS |  | VULCANO |  |  | 236007 | TUERCA VULCANO PARA HIDROMASAJES | TUERCA VULCANO PARA HIDROMASAJES | 236007.jpg | 2487
AVU | VULCANO | ACC.PISCIN | ACCESORIOS PISCINAS |  | VULCANO |  |  | 236011 | INTERRUPTOR 0 VOLTS VULCANO MICROSWITCH | INTERRUPTOR 0 VOLTS VULCANO MICROSWITCH | 236011.jpg | 15458
FILTROS | FILTROS | FILT.PISCI | FILTROS PISCINAS |  | VULCANO | 1 | Menos de 1/2 HP | 239030 | FVU CARTUCHO FILTRANTE P/ELECTROBOMBA 1/3 HP C/FILTRO | FVU CARTUCHO FILTRANTE P/ELECTROBOMBA 1/3 HP C/FILTRO | 239030.jpg | 29738
AVU | VULCANO | ACC.PISCIN | ACCESORIOS PISCINAS |  | VULCANO |  |  | 239064 | BUJE UNION BBA. VULCANO PREMIUM | BUJE UNION BBA. VULCANO PREMIUM | 239064.jpg | 2011
AVU | VULCANO | ACC.PISCIN | ACCESORIOS PISCINAS |  | VULCANO |  |  | 239065 | BUJE A ROSCAR 1 1/2 | BUJE A ROSCAR 1 1/2 | 239065.jpg | 2011
AVU | VULCANO | ACC.PISCIN | ACCESORIOS PISCINAS |  | VULCANO |  |  | 239066 | TUERCA BUJE BBA. VULCANO PREMIUM | TUERCA BUJE BBA. VULCANO PREMIUM | 239066.jpg | 2963
FILTROS | FILTROS | ACC.FILTRO | ACCESORIOS FILTROS PISCINAS |  | VULCANO |  |  | 241081 | CUARZO (ARENA) PARA FILTRO DE PISCINA, 316 (BOLSA x 40KG) | CUARZO (ARENA) PARA FILTRO DE PISCINA, 316 (BOLSA x 40KG) | 241081.jpg | 343
FILTROS | FILTROS | ACC.FILTRO | ACCESORIOS FILTROS PISCINAS |  | VULCANO |  |  | 241082 | PIEDRA SOPORTE PARA FILTRO DE PISCINA (BOLSA x 20KG) | PIEDRA SOPORTE PARA FILTRO DE PISCINA (BOLSA x 20KG) | 241082.jpg | 255
FILTROS | FILTROS | ACC.FILTRO | ACCESORIOS FILTROS PISCINAS |  | VULCANO |  |  | 241083 | FULGET SELECCIONADO 3.5mm (BOLSA x40KG) | FULGET SELECCIONADO 3.5mm (BOLSA x40KG) | 241083.jpg | 10472
FILTROS | FILTROS | ACC.FILTRO | ACCESORIOS FILTROS PISCINAS |  | VULCANO |  |  | 241090 | ARENA PARA FILTRO PISCINA VULCANO VC10 (25 KG) | ARENA PARA FILTRO PISCINA VULCANO VC10 (25 KG) | 241090.jpg | 9508
FILTROS | FILTROS | ACC.FILTRO | ACCESORIOS FILTROS PISCINAS |  | VULCANO |  |  | 241093 | ARENA PARA FILTRO PISCINA VULCANO VC100 (180 KG) | ARENA PARA FILTRO PISCINA VULCANO VC100 (180 KG) | 241093.jpg | 54740
FILTROS | FILTROS | ACC.FILTRO | ACCESORIOS FILTROS PISCINAS |  | VULCANO |  |  | 241101 | CUARZO PURO P/FILTRO PISCINA (BOLSA X 40 KGS) | CUARZO PURO P/FILTRO PISCINA (BOLSA X 40 KGS) | 241101.jpg | 343
FILTROS | FILTROS | ACC.FILTRO | ACCESORIOS FILTROS PISCINAS |  | VULCANO |  |  | 241102 | PIEDRA SOPORTE SELEC. P/FILTRO PISCINA ( BOLSA X 20 KGS) | PIEDRA SOPORTE SELEC. P/FILTRO PISCINA ( BOLSA X 20 KGS) | 241102.jpg | 255
FILTROS | FILTROS | ACC.FILTRO | ACCESORIOS FILTROS PISCINAS |  | VULCANO |  |  | 241103 | FVU PIEDRA FULLGET BORDE PISCINA (BOLSA 40 KGS) | FVU PIEDRA FULLGET BORDE PISCINA (BOLSA 40 KGS) | 241103.jpg | 6366
ACC | ACCESORIOS | ACC.PISCIN | ACCESORIOS PISCINAS |  | VULCANO |  |  | 247023 | CAJA CONEXION FOCOS. estanca. HORMIGON 11.5X11.5X10.8cm | CAJA CONEXION FOCOS. estanca. HORMIGON 11.5X11.5X10.8cm | 247023.jpg | 5938
AVU | VULCANO | ACC.PISCIN | ACCESORIOS PISCINAS |  | VULCANO |  |  | 247039 | AMPOLLETA LED PAR56 COLOR 18W/12V | AMPOLLETA LED PAR56 COLOR 18W/12V | 247039.jpg | 46398
AVU | VULCANO | ACC.PISCIN | ACCESORIOS PISCINAS |  | VULCANO |  |  | 247040 | AMPOLLETA LED PAR56 BLANCO 18W/12V | AMPOLLETA LED PAR56 BLANCO 18W/12V | 247040.jpg | 41638
ACC | ACCESORIOS | ACC.PISCIN | ACCESORIOS PISCINAS |  | VULCANO |  |  | 247068 | AVU CONTROLADOR P/FOCO EXTERIOR RGB-6 | AVU CONTROLADOR P/FOCO EXTERIOR RGB-6 | 247068.jpg | 101138
AVU | VULCANO | ACC.PISCIN | ACCESORIOS PISCINAS |  | VARIOS |  |  | 250002 | TORNILLO VULCANO PARKER FONDO (PARA FIJACION EN MURO) | TORNILLO VULCANO PARKER FONDO (PARA FIJACION EN MURO) | 250002.jpg | 464
BBA | BOMBAS HIDRAULICAS | BBA.POZO | BOMBAS POZOS |  | SUBTECK | 3 | ¾ HP | 264070 | BOMBA POZO SUBTECK SB 18-12 0.75HP 220V 11/4p | BOMBA POZO SUBTECK SB 18-12 0.75HP 220V 11/4p | 264070.jpg | 728994
BBA | BOMBAS HIDRAULICAS | BBA.POZO | BOMBAS POZOS |  | SUBTECK | 4 | 1 HP | 264072 | BOMBA POZO SUBTECK SB 18-16 1HP 220V 11/4p | BOMBA POZO SUBTECK SB 18-16 1HP 220V 11/4p | 264072.jpg | 773381
BBA | BOMBAS HIDRAULICAS | BBA.POZO | BOMBAS POZOS |  | SUBTECK | 5 | 1-1/2 HP | 264074 | BOMBA POZO SUBTECK SB 18-24 1.5HP 220V 11/4p | BOMBA POZO SUBTECK SB 18-24 1.5HP 220V 11/4p | 264074.jpg | 859894
BBA | BOMBAS HIDRAULICAS | BBA.POZO | BOMBAS POZOS |  | SUBTECK | 3 | ¾ HP | 264076 | BOMBA POZO SUBTECK SC 28-9 0.75HP 220V 11/4p | BOMBA POZO SUBTECK SC 28-9 0.75HP 220V 11/4p | 264076.jpg | 711858
BBA | BOMBAS HIDRAULICAS | BBA.POZO | BOMBAS POZOS |  | SUBTECK | 4 | 1 HP | 264078 | BOMBA POZO SUBTECK SC 28-12 1HP 220V 11/4p | BOMBA POZO SUBTECK SC 28-12 1HP 220V 11/4p | 264078.jpg | 747201
BBA | BOMBAS HIDRAULICAS | BBA.POZO | BOMBAS POZOS |  | SUBTECK | 5 | 1-1/2 HP | 264080 | BOMBA POZO SUBTECK SC 28-18 1.5HP 220V 11/4p | BOMBA POZO SUBTECK SC 28-18 1.5HP 220V 11/4p | 264080.jpg | 822409
BBA | BOMBAS HIDRAULICAS | BBA.POZO | BOMBAS POZOS |  | SUBTECK | 3 | ¾ HP | 264082 | BOMBA POZO SUBTECK SD 45-7 0.75HP 220V 11/4p | BOMBA POZO SUBTECK SD 45-7 0.75HP 220V 11/4p | 264082.jpg | 702814
BBA | BOMBAS HIDRAULICAS | BBA.POZO | BOMBAS POZOS |  | SUBTECK | 4 | 1 HP | 264084 | BOMBA POZO SUBTECK SD 45-10 1HP 220V 11/4p | BOMBA POZO SUBTECK SD 45-10 1HP 220V 11/4p | 264084.jpg | 740299
BBA | BOMBAS HIDRAULICAS | BBA.POZO | BOMBAS POZOS |  | SUBTECK | 5 | 1-1/2 HP | 264086 | BOMBA POZO SUBTECK SD 45-14 1.5HP 220V 11/4p | BOMBA POZO SUBTECK SD 45-14 1.5HP 220V 11/4p | 264086.jpg | 807534
MOTOR | MOTORES | MOTSUM | MOTORES SUMERGIBLES |  | SUBTECK | 4 | 1 HP | 264604 | MCM MOTOR SUMERG.4p - 1HP 220V 5.8A P/D | MCM MOTOR SUMERG.4p - 1HP 220V 5.8A P/D | 264604.jpg | 291312
MOTOR | MOTORES | MOTSUM | MOTORES SUMERGIBLES |  | SUBTECK | 5 | 1-1/2 HP | 264606 | MCM MOTOR SUMERG.4p - 1.5HP 220V 8.3A P/D | MCM MOTOR SUMERG.4p - 1.5HP 220V 8.3A P/D | 264606.jpg | 323204
MOTOR | MOTORES | MOTSUM | MOTORES SUMERGIBLES |  | SUBTECK | 6 | 2 HP | 264608 | MCM MOTOR SUMERG.4p - 2HP 220V 12.5A P/D | MCM MOTOR SUMERG.4p - 2HP 220V 12.5A P/D | 264608.jpg | 389249
MOTOR | MOTORES | MOTSUM | MOTORES SUMERGIBLES |  | SUBTECK | 7 | 3 a 5 HP | 264610 | MCM MOTOR SUMERG.4p - 3HP 220V 15.1A P/D | MCM MOTOR SUMERG.4p - 3HP 220V 15.1A P/D | 264610.jpg | 493017
MOTOR | MOTORES | MOTSUM | MOTORES SUMERGIBLES |  | SUBTECK | 4 | 1 HP | 264618 | MCM MOTOR SUMERG.4p - 1HP 380V 2.2A P/D | MCM MOTOR SUMERG.4p - 1HP 380V 2.2A P/D | 264618.jpg | 280721
MOTOR | MOTORES | MOTSUM | MOTORES SUMERGIBLES |  | SUBTECK | 5 | 1-1/2 HP | 264620 | MCM MOTOR SUMERG.4p - 1.5HP 380V 3A P/D | MCM MOTOR SUMERG.4p - 1.5HP 380V 3A P/D | 264620.jpg | 297262
MOTOR | MOTORES | MOTSUM | MOTORES SUMERGIBLES |  | SUBTECK | 6 | 2 HP | 264622 | MCM MOTOR SUMERG.4p - 2HP 380V 4.2A P/D | MCM MOTOR SUMERG.4p - 2HP 380V 4.2A P/D | 264622.jpg | 330225
MOTOR | MOTORES | MOTSUM | MOTORES SUMERGIBLES |  | SUBTECK | 7 | 3 a 5 HP | 264624 | MCM MOTOR SUMERG.4p - 3HP 380V 6A P/D | MCM MOTOR SUMERG.4p - 3HP 380V 6A P/D | 264624.jpg | 432803
MOTOR | MOTORES | MOTSUM | MOTORES SUMERGIBLES |  | SUBTECK | 7 | 3 a 5 HP | 264626 | MCM MOTOR SUMERG.4p - 4HP 380V 7.8A P/D | MCM MOTOR SUMERG.4p - 4HP 380V 7.8A P/D | 264626.jpg | 597380
MOTOR | MOTORES | MOTSUM | MOTORES SUMERGIBLES |  | SUBTECK | 8 | 5,5 a 10 HP | 264628 | MCM MOTOR SUMERG.4p - 5.5HP 380V 9.8A P/D | MCM MOTOR SUMERG.4p - 5.5HP 380V 9.8A P/D | 264628.jpg | 738276
MOTOR | MOTORES | MOTSUM | MOTORES SUMERGIBLES |  | SUBTECK | 8 | 5,5 a 10 HP | 264630 | MCM MOTOR SUMERG.4p - 7.5HP 380V 13.8A P/D | MCM MOTOR SUMERG.4p - 7.5HP 380V 13.8A P/D | 264630.jpg | 871437
MOTOR | MOTORES | MOTSUM | MOTORES SUMERGIBLES |  | SUBTECK | 8 | 5,5 a 10 HP | 264676 | MCM MOTOR SUMERG.6p - 10HP 380/660V 18A E/T | MCM MOTOR SUMERG.6p - 10HP 380/660V 18A E/T | 264676.jpg | 1523914
MOTOR | MOTORES | MOTSUM | MOTORES SUMERGIBLES |  | SUBTECK | 9 | Más de 10 HP | 264678 | MCM MOTOR SUMERG.6p - 12.5HP 380/660V 21A E/T | MCM MOTOR SUMERG.6p - 12.5HP 380/660V 21A E/T | 264678.jpg | 1639939
MOTOR | MOTORES | MOTSUM | MOTORES SUMERGIBLES |  | SUBTECK | 9 | Más de 10 HP | 264680 | MCM MOTOR SUMERG.6p - 15HP 380/660V 25.5A E/T | MCM MOTOR SUMERG.6p - 15HP 380/660V 25.5A E/T | 264680.jpg | 1701700
MOTOR | MOTORES | MOTSUM | MOTORES SUMERGIBLES |  | SUBTECK | 9 | Más de 10 HP | 264682 | MCM MOTOR SUMERG.6p - 17.5HP 380/660V 29.5A E/T | MCM MOTOR SUMERG.6p - 17.5HP 380/660V 29.5A E/T | 264682.jpg | 1864254
MOTOR | MOTORES | MOTSUM | MOTORES SUMERGIBLES |  | SUBTECK | 9 | Más de 10 HP | 264684 | MCM MOTOR SUMERG.6p - 20HP 380/660V 33A E/T | MCM MOTOR SUMERG.6p - 20HP 380/660V 33A E/T | 264684.jpg | 1987776
MOTOR | MOTORES | MOTSUM | MOTORES SUMERGIBLES |  | SUBTECK | 9 | Más de 10 HP | 264686 | MCM MOTOR SUMERG.6p - 25HP 380/660V 40A E/T | MCM MOTOR SUMERG.6p - 25HP 380/660V 40A E/T | 264686.jpg | 2298009
MOTOR | MOTORES | MOTSUM | MOTORES SUMERGIBLES |  | SUBTECK | 9 | Más de 10 HP | 264688 | MCM MOTOR SUMERG.6p - 30HP 380/660V 48.5A E/T | MCM MOTOR SUMERG.6p - 30HP 380/660V 48.5A E/T | 264688.jpg | 2541602
MOTOR | MOTORES | MOTSUM | MOTORES SUMERGIBLES |  | SUBTECK | 9 | Más de 10 HP | 264690 | MCM MOTOR SUMERG.6p - 35HP 380/660V 58A E/T | MCM MOTOR SUMERG.6p - 35HP 380/660V 58A E/T | 264690.jpg | 2720935
MOTOR | MOTORES | MOTSUM | MOTORES SUMERGIBLES |  | SUBTECK | 9 | Más de 10 HP | 264692 | MCM MOTOR SUMERG.6p - 40HP 380/660V 63A E/T | MCM MOTOR SUMERG.6p - 40HP 380/660V 63A E/T | 264692.jpg | 3251675
MOTOR | MOTORES | MOTSUM | MOTORES SUMERGIBLES |  | SUBTECK | 9 | Más de 10 HP | 264694 | MCM MOTOR SUMERG.6p - 50HP 380/660V 70.5A E/T | MCM MOTOR SUMERG.6p - 50HP 380/660V 70.5A E/T | 264694.jpg | 5654999
BBA | BOMBAS HIDRAULICAS | BBA.RECIR. | BOMBAS RECIRCULADORAS |  | VARIOS |  |  | 270760 | BOMBA WILO TOP RL30/7.5EM (180MM) 11/4p 205W 220V | BOMBA WILO TOP RL30/7.5EM (180MM) 11/4p 205W 220V | 270760.jpg | 264954
BBA | BOMBAS HIDRAULICAS | BBA.RECIR. | BOMBAS RECIRCULADORAS |  | VARIOS |  |  | 270761 | BOMBA WILO TOP RL30/6.5EM (180MM) 245W 220V | BOMBA WILO TOP RL30/6.5EM (180MM) 245W 220V | 270761.jpg | 284886
BBA | BOMBAS HIDRAULICAS | BBA.RECIR. | BOMBAS RECIRCULADORAS |  | VARIOS |  |  | 270762 | BOMBA RECIRCULADORA WILO TOP S 30/10EM 410W 220V 2x11/4p | BOMBA RECIRCULADORA WILO TOP S 30/10EM 410W 220V 2x11/4p | 270762.jpg | 473620
BBA | BOMBAS HIDRAULICAS | BBA.RECIR. | BOMBAS RECIRCULADORAS |  | VARIOS |  |  | 270763 | BOMBA WILO TOP S 40/10EM 2 VELOC. (250MM) 651W 220V DN40 | BOMBA WILO TOP S 40/10EM 2 VELOC. (250MM) 651W 220V DN40 | 270763.jpg | 998410
AVU | VULCANO | ACC.PISCIN | ACCESORIOS PISCINAS |  | VULCANO |  |  | 331000 | AVU TRAMPOLÍN PS 180 B POLIÉ CON FV. S/ANCLAJE. 1.80 M LARGO | AVU TRAMPOLÍN PS 180 B POLIÉ CON FV. S/ANCLAJE. 1.80 M LARGO | 331000.jpg | 403410
AVU | VULCANO | ACC.PISCIN | ACCESORIOS PISCINAS |  | VULCANO |  |  | 331001 | AVU TRAMPOLÍN PS 250 B POLIÉ CON FV. S/ANCLAJE. 2.50 M LARGO | AVU TRAMPOLÍN PS 250 B POLIÉ CON FV. S/ANCLAJE. 2.50 M LARGO | 331001.jpg | 474810
BBA | BOMBAS HIDRAULICAS | BBA.PISCIN | BOMBAS PISCINAS |  | ASTRAL |  |  | 343380 | BOMBA CENTRIFUGA ASTRAL POOL VICTORIA PLUSDE 34m3 380V | BOMBA CENTRIFUGA ASTRAL POOL VICTORIA PLUSDE 34m3 380V | 343380.jpg | 561455
ACC | ACCESORIOS | ACC.PISCIN | ACCESORIOS PISCINAS |  | VULCANO |  |  | 362101 | CLORO PISCINA GRANULADO 60% | CLORO PISCINA GRANULADO 60% | 362101.jpg | 3213
ACC | ACCESORIOS | ACC.PISCIN | ACCESORIOS PISCINAS |  | VULCANO |  |  | 362201 | TABLETA TRIPLE ACCION ( CLORO+DECANT.+AGUICIDA) | TABLETA TRIPLE ACCION ( CLORO+DECANT.+AGUICIDA) | 362201.jpg | 3213
BBA | BOMBAS HIDRAULICAS | BBA.PISCIN | BOMBAS PISCINAS |  | AQUACAL |  |  | 460500 | BOMBA DE CALOR AQUACAL 220V 35.000BTU 4.5/10.2M3/HR | BOMBA DE CALOR AQUACAL 220V 35.000BTU 4.5/10.2M3/HR | 460500.jpg | 2249100
BBA | BOMBAS HIDRAULICAS | BBA.PISCIN | BOMBAS PISCINAS |  | AQUACAL |  |  | 460501 | 2BOMBA DE CALOR AQUACAL T75, 220V 60.000BTU 4.5/10.2M3/HR | 2BOMBA DE CALOR AQUACAL T75, 220V 60.000BTU 4.5/10.2M3/HR | 460501.jpg | 2904790 |  |  |  |  | 1
BBA | BOMBAS HIDRAULICAS | BBA.PISCIN | BOMBAS PISCINAS |  | AQUACAL |  |  | 460502 | BOMBA DE CALOR AQUACAL T90, 380V 84.000BTU 4.5/10.2M3/HR | BOMBA DE CALOR AQUACAL T90, 380V 84.000BTU 4.5/10.2M3/HR | 460502.jpg | 3341520
BBA | BOMBAS HIDRAULICAS | BBA.PISCIN | BOMBAS PISCINAS |  | AQUACAL |  |  | 460503 | BOMBA DE CALOR AQUACAL 380V 112.000 BTU 4.5/10.2M3H | BOMBA DE CALOR AQUACAL 380V 112.000 BTU 4.5/10.2M3H | 460503.jpg | 4224500
AVU | VULCANO | ACC.PISCIN | ACCESORIOS PISCINAS |  | VULCANO |  |  | 460741 | PANEL SOLAR VULCANO EFIC. 3.5M2. | PANEL SOLAR VULCANO EFIC. 3.5M2. | 460741.jpg | 148631
AVU | VULCANO | ACC.PISCIN | ACCESORIOS PISCINAS |  | VULCANO |  |  | 460746 | TERMOMETRO PARA PISCINA, MODELO TORTOGA | TERMOMETRO PARA PISCINA, MODELO TORTOGA | 460746.jpg | 4153
BVU | VULCANO | BBA.SUPERF | BOMBAS SUPERFICIES |  | VULCANO | 5 | 1-1/2 HP | 500011 | BLOWER 1.5HP 220V APTO 12 HIDROMASAJES | BLOWER 1.5HP 220V APTO 12 HIDROMASAJES | 500011.jpg | 155878
BVU | VULCANO | BBA.SUPERF | BOMBAS SUPERFICIES |  | VULCANO |  |  | 500201 | SALERO PARA BLOWER | SALERO PARA BLOWER | 500201.jpg | 3558
BBA | BOMBAS HIDRAULICAS | BOM003 | BOMBAS PISCINAS |  | VULCANO |  |  | 565001 | CUBIERTA TERMICA P/PISCINAS CALEFACCIONADAS S/OJETILLOS | CUBIERTA TERMICA P/PISCINAS CALEFACCIONADAS S/OJETILLOS | 565001.jpg | 3403
BBA | BOMBAS HIDRAULICAS | BOM003 | BOMBAS PISCINAS |  | VULCANO |  |  | 565011 | ENROLLADOR P/CUBIERTA TERMICA P/PISCINAS CALEFACCIONADAS | ENROLLADOR P/CUBIERTA TERMICA P/PISCINAS CALEFACCIONADAS | 565011.jpg | 130781
ACC | ACCESORIOS | ACC.ELECTR | ACCESORIOS ELECTRICOS |  | NACIONAL |  |  | 700152 | RPE CABLE MOTOR FRANKLIN 2.5MT C/TERMINAL 14AWG P/BBA/POZO | RPE CABLE MOTOR FRANKLIN 2.5MT C/TERMINAL 14AWG P/BBA/POZO | 700152.jpg | 33606
ACC | ACCESORIOS | ACC.ELECTR | ACCESORIOS ELECTRICOS |  | SUBTECK |  |  | 700857 | APE CABLE PVC SUBTECK 1x1. 5 MM2 P/BBA/POZO | APE CABLE PVC SUBTECK 1x1. 5 MM2 P/BBA/POZO | 700857.jpg | 785
ACC | ACCESORIOS | ACC.ELECTR | ACCESORIOS ELECTRICOS |  | SUBTECK |  |  | 700858 | APE CABLE SUMERGIBLE RV-K 4x2.5mm (xMT) | APE CABLE SUMERGIBLE RV-K 4x2.5mm (xMT) | 700858.jpg | 2666
ACC | ACCESORIOS | ACC.ELECTR | ACCESORIOS ELECTRICOS |  | SUBTECK |  |  | 700859 | APE CABLE PVC SUBTECK 4x4MM2 P/BBA/POZO | APE CABLE PVC SUBTECK 4x4MM2 P/BBA/POZO | 700859.jpg | 4248
RTO | REPUESTOS | REPUESTO | REPUESTOS |  | PEDROLLO |  |  | 703297 | RPE IMPULSOR PEDROLLO 2CP 32/210B DER | RPE IMPULSOR PEDROLLO 2CP 32/210B DER | 703297.jpg | 113334
RTO | REPUESTOS | REPUESTO | REPUESTOS |  | PEDROLLO |  |  | 703298 | RPE IMPULSOR PEDROLLO 2CP 32/210B IZQ | RPE IMPULSOR PEDROLLO 2CP 32/210B IZQ | 703298.jpg | 113334
RTO | REPUESTOS | REPUESTO | REPUESTOS |  | PEDROLLO |  |  | 703299 | RPE CUERPO IMPULSION BOMBA 2CP25/160A | RPE CUERPO IMPULSION BOMBA 2CP25/160A | 703299.jpg | 92859
CCM | CALEFACCION | CALEF | CALDERAS |  | CHAFFOTEAUX (ITALIA) |  |  | 703550 | KIT MOTOR +VAL 3 VIAS ALIXIA 24 FF CHAFFOUTEUX | KIT MOTOR +VAL 3 VIAS ALIXIA 24 FF CHAFFOUTEUX | 703550.jpg | 105440
ACC | ACCESORIOS | ACC.ELECTR | ACCESORIOS ELECTRICOS |  | SUBTECK |  |  | 704504 | APE CABLE SUMERG. RV-K 4x1.5mm | APE CABLE SUMERG. RV-K 4x1.5mm | 704504.jpg | 2142
ACC | ACCESORIOS | ACC.ELECTR | ACCESORIOS ELECTRICOS |  | LEO |  |  | 704690 | RPE RODAMIENTO LEO TIPO 8 | RPE RODAMIENTO LEO TIPO 8 | 704690.jpg | 5877
ACC | ACCESORIOS | ACC.ELECTR | ACCESORIOS ELECTRICOS |  | LEO |  |  | 704693 | RPE RODAMIENTO LEO TIPO 11 | RPE RODAMIENTO LEO TIPO 11 | 704693.jpg | 12513
ACC | ACCESORIOS | ACC.ELECTR | ACCESORIOS ELECTRICOS |  | LEO |  |  | 704834 | RPE SELLO MEC. LEO TIPO 9 | RPE SELLO MEC. LEO TIPO 9 | 704834.jpg | 7265
ACC | ACCESORIOS | ACC.ELECTR | ACCESORIOS ELECTRICOS |  | LEO |  |  | 704839 | RPE SELLO MEC. LEO TIPO 14 | RPE SELLO MEC. LEO TIPO 14 | 704839.jpg | 31980
ACC | ACCESORIOS | ACC.ELECTR | ACCESORIOS ELECTRICOS |  | LEO |  |  | 704851 | RPE O-RING XST40-160-30/40/75 | RPE O-RING XST40-160-30/40/75 | 704851.jpg | 1959
BBA | BOMBAS HIDRAULICAS | BBA.POZO | BOMBAS POZOS |  | ROVATTI |  |  | 1003484 | BOMBA ROVATTI 8E3N/3H DESCARGA 5p NEMA 6p 380V | BOMBA ROVATTI 8E3N/3H DESCARGA 5p NEMA 6p 380V | 1003484.jpg | 1822913
AVU | VULCANO | ACC.PISCIN | ACCESORIOS PISCINAS |  | VULCANO |  |  | 2000038 | AVU SAL REGENERADORA 25KG. | AVU SAL REGENERADORA 25KG. | 2000038.jpg | 5040
BBA | BOMBAS HIDRAULICAS | BBA.PISCIN | BOMBAS PISCINAS |  | VULCANO |  |  | 2010111 | RODAMIENTO 6202 BOMBAS VULCANO | RODAMIENTO 6202 BOMBAS VULCANO | 2010111.jpg | 9508
FILTROS | FILTROS | FILT.PISCI | FILTROS PISCINAS |  | VARIOS |  |  | 2011184 | REPUESTO BOMBA ESPA | REPUESTO BOMBA ESPA | 2011184.jpg | 2368
ER | ENERGIAS RENOVABLES | COL | COLECTOR SOLAR |  | CHAFFOTEAUX (ITALIA) |  |  | 2210010 | COLECTOR SOLAR PLANO ZELIOS CN 2.0 2x1m 6BAR | COLECTOR SOLAR PLANO ZELIOS CN 2.0 2x1m 6BAR | 2210010.jpg | 539130
ER | ENERGIAS RENOVABLES | COL | COLECTOR SOLAR |  | CHAFFOTEAUX (ITALIA) |  |  | 2210158 | KIT PARA CONECTORES C/SOLAR PLANO ZELIOS CN 2.0 2x1m 6BAR | KIT PARA CONECTORES C/SOLAR PLANO ZELIOS CN 2.0 2x1m 6BAR | 2210158.jpg | 84312
ER | ENERGIAS RENOVABLES | COL | COLECTOR SOLAR |  | CHAFFOTEAUX (ITALIA) |  |  | 2210159 | KIT HIDRAULICO C/SOLAR PLANO ZELIOS CN 2.0 2x1m 6BAR | KIT HIDRAULICO C/SOLAR PLANO ZELIOS CN 2.0 2x1m 6BAR | 2210159.jpg | 79670
ER | ENERGIAS RENOVABLES | ACC.ELECTR | ACCESORIOS ELECTRICOS |  | VARIOS |  |  | 3101016 | CABLE TOPWELD H01N2-D 1x16mm | CABLE TOPWELD H01N2-D 1x16mm | 3101016.jpg | 2576
MAQUIN | MAQUINARIAS | ACC.MAQUIN | ACCESORIOS MAQUINARIAS |  | VIELVA |  |  | 10301030 | MOTOBOMBA DWP2OF 6.7 HP DIESEL 2`` | MOTOBOMBA DWP2OF 6.7 HP DIESEL 2`` | 10301030.jpg | 572985
BIM | ESPA | KIT PISCIN | BOMBAS KIT PISCINA |  | ESPA |  |  | 11100756 | KIT REP. DRAINCOR 180. | KIT REP. DRAINCOR 180. | 11100756.jpg | 197588
HIDRO | HIDRONEUMATICOS | ESTANQUE | ESTANQUES HIDRONEUMATICOS |  | VARIOS |  |  | 34013500 | AES ESTANQUE F/VIDRIO 75LTS WM-6 VERTICAL 125PSI 8.1KG | AES ESTANQUE F/VIDRIO 75LTS WM-6 VERTICAL 125PSI 8.1KG | 34013500.jpg | 142562
HIDRO | HIDRONEUMATICOS | ESTANQUE | ESTANQUES HIDRONEUMATICOS |  | VARIOS |  |  | 34013501 | AES ESTANQUE F/VIDRIO 112LTS WM-9 VERTICAL 125PSI 11.2KG | AES ESTANQUE F/VIDRIO 112LTS WM-9 VERTICAL 125PSI 11.2KG | 34013501.jpg | 202062
HIDRO | HIDRONEUMATICOS | ESTANQUE | ESTANQUES HIDRONEUMATICOS |  | VARIOS |  |  | 34013502 | AES ESTANQUE F/VIDRIO 227LTS WM-20WB VERTICAL 125PSI 22.7KG | AES ESTANQUE F/VIDRIO 227LTS WM-20WB VERTICAL 125PSI 22.7KG | 34013502.jpg | 325822
HIDRO | HIDRONEUMATICOS | ESTANQUE | ESTANQUES HIDRONEUMATICOS |  | VARIOS |  |  | 34013503 | AES ESTANQUE F/VIDRIO 328LTS WM-25WB VERTICAL 125PSI 33KG | AES ESTANQUE F/VIDRIO 328LTS WM-25WB VERTICAL 125PSI 33KG | 34013503.jpg | 393652
HIDRO | HIDRONEUMATICOS | ESTANQUE | ESTANQUES HIDRONEUMATICOS |  | VARIOS |  |  | 34013505 | AES ESTANQUE F/VIDRIO 453LTS WM-35WB VERTICAL 125PSI 43.1KG | AES ESTANQUE F/VIDRIO 453LTS WM-35WB VERTICAL 125PSI 43.1KG | 34013505.jpg | 594762
BBA | BOMBAS HIDRAULICAS | BBA.SUPERF | BOMBAS SUPERFICIES |  | GRUNDFOSS |  |  | 52588423 | BOMBA GRUNDFOS UPA 120 | BOMBA GRUNDFOS UPA 120 | 52588423.jpg | 105612
BBA | BOMBAS HIDRAULICAS | BBA.SUPERF | BOMBAS SUPERFICIES |  | GRUNDFOSS |  |  | 59539502 | BOMBA GRUNDFOS UPA 15-90 | BOMBA GRUNDFOS UPA 15-90 | 59539502.jpg | 66759
BBA | BOMBAS HIDRAULICAS | BBA.SUMERG | BOMBAS SUMERGIBLES |  | FRANKLIN |  |  | 95701010 | BOMBA 30FA05S4 4`` TRI-SEAL 0.5 HP 0.37Kw 6 ETAPAS 1 1/4 | BOMBA 30FA05S4 4`` TRI-SEAL 0.5 HP 0.37Kw 6 ETAPAS 1 1/4 | 95701010.jpg | 257881
BBA | BOMBAS HIDRAULICAS | BBA.SUMERG | BOMBAS SUMERGIBLES |  | FRANKLIN |  |  | 95701515 | BOMBA 45FA07S4 4`` TRI-SEAL 0.75 HP 0.55Kw 8 ETAPAS 1 1/4 | BOMBA 45FA07S4 4`` TRI-SEAL 0.75 HP 0.55Kw 8 ETAPAS 1 1/4 | 95701515.jpg | 284331
BBA | BOMBAS HIDRAULICAS | BBA.SUMERG | BOMBAS SUMERGIBLES |  | FRANKLIN |  |  | 95701520 | BOMBA 45FA1S4 4`` TRI-SEAL 1HP 0.75Kw 10 ETAPAS 1 1/4 | BOMBA 45FA1S4 4`` TRI-SEAL 1HP 0.75Kw 10 ETAPAS 1 1/4 | 95701520.jpg | 304169
BBA | BOMBAS HIDRAULICAS | BBA.SUMERG | BOMBAS SUMERGIBLES |  | FRANKLIN |  |  | 95701525 | BOMBA 45FA15S4 4`` TRI-SEAL 1.5HP 1.5Kw 15 ETAPAS 1 1/4 | BOMBA 45FA15S4 4`` TRI-SEAL 1.5HP 1.5Kw 15 ETAPAS 1 1/4 | 95701525.jpg | 383517
BBA | BOMBAS HIDRAULICAS | BBA.SUPERF | BOMBAS SUPERFICIES |  | GRUNDFOSS |  |  | 96607288 | BOMBA CENTRIFUGA GRUNDFOS MQ3-45 | BOMBA CENTRIFUGA GRUNDFOS MQ3-45 | 96607288.jpg | 232050
BBA | BOMBAS HIDRAULICAS | BBA.SUPERF | BOMBAS SUPERFICIES |  | GRUNDFOS |  |  | 98669754 | BOMBA CENTRIFUGA GRUNDFOS CM10-2 A-R-A-E-AVBE | BOMBA CENTRIFUGA GRUNDFOS CM10-2 A-R-A-E-AVBE | 98669754.jpg | 350281
MAQUIN | MAQUINARIAS | GENERADOR | GENERADOR |  | VIELVA |  |  | 101011060 | GENERADOR GASOLINA MOD:GE1100-V/ 1,1 KVA/6 HRS | GENERADOR GASOLINA MOD:GE1100-V/ 1,1 KVA/6 HRS | 101011060.jpg | 210980
MAQUIN | MAQUINARIAS | GENERADOR | GENERADOR |  | VIELVA |  |  | 101011063 | GENERADOR PORTATIL 2T MOD:GE1000/0,8 KVA/4,5 HRS | GENERADOR PORTATIL 2T MOD:GE1000/0,8 KVA/4,5 HRS | 101011063.jpg | 96890
MAQUIN | MAQUINARIAS | GENERADOR | GENERADOR |  | VIELVA |  |  | 101015310 | GENERADOR GASOLINA KGE-6500E KIPOR | GENERADOR GASOLINA KGE-6500E KIPOR | 101015310.jpg | 1007930
MAQUIN | MAQUINARIAS | GENERADOR | GENERADOR |  | VARIOS |  |  | 101015315 | GENERADOR KIPOR KDE19STA 220V DIESEL 16.700W. | GENERADOR KIPOR KDE19STA 220V DIESEL 16.700W. | 101015315.jpg | 5355000
MAQUIN | MAQUINARIAS | ACC.MAQUIN | ACCESORIOS MAQUINARIAS |  | VIELVA | 8 | 5,5 a 10 HP | 102015287 | MOTOBOMBA KDP15H 6.7 HP DIESEL | MOTOBOMBA KDP15H 6.7 HP DIESEL | 102015287.jpg | 744226
MAQUIN | MAQUINARIAS | ACC.MAQUIN | ACCESORIOS MAQUINARIAS |  | VIELVA |  |  | 103010160 | ORILLADORA ELÉCTRICO/ MOD:GP350/350W | ORILLADORA ELÉCTRICO/ MOD:GP350/350W | 103010160.jpg | 19890
MAQUIN | MAQUINARIAS | ACC.MAQUIN | ACCESORIOS MAQUINARIAS |  | VIELVA |  |  | 103010170 | CORTACÉSPED ELÉCTRICO 900W /MOD: GP1100 / 900w | CORTACÉSPED ELÉCTRICO 900W /MOD: GP1100 / 900w | 103010170.jpg | 66979
MAQUIN | MAQUINARIAS | ACC.MAQUIN | ACCESORIOS MAQUINARIAS |  | VIELVA |  |  | 103010171 | CORTACÉSPED ELÉCTRICO 1300W / MOD :GP1500/ 1300W | CORTACÉSPED ELÉCTRICO 1300W / MOD :GP1500/ 1300W | 103010171.jpg | 98979
MAQUIN | MAQUINARIAS | ACC.MAQUIN | ACCESORIOS MAQUINARIAS |  | VIELVA |  |  | 103010180 | KIT HIDROLAVADORA IP 1600/1650W/105Bar/7,1 L/min //50ºc | KIT HIDROLAVADORA IP 1600/1650W/105Bar/7,1 L/min //50ºc | 103010180.jpg | 49990
MAQUIN | MAQUINARIAS | HIDROLAV | HIDROLAVADORAS |  | VARIOS |  |  | 103010181 | HIDROLAVADORA IP1900 POWER PRO 135BAR | HIDROLAVADORA IP1900 POWER PRO 135BAR | 103010181.jpg | 126140
MAQUIN | MAQUINARIAS | ACC.MAQUIN | ACCESORIOS MAQUINARIAS |  | VIELVA |  |  | 103010190 | CORTACÉSPED MANUAL 30 CM/GP30R/ | CORTACÉSPED MANUAL 30 CM/GP30R/ | 103010190.jpg | 36990
MAQUIN | MAQUINARIAS | MOTOBOMBA | MOTOBOMBAS |  | VIELVA | 8 | 5,5 a 10 HP | 103010226 | MOTOBOMBA GASOLINA 2 / MOD :GWP20/ 5,4 HP/CAUDAL MAX:600L/M | MOTOBOMBA GASOLINA 2 / MOD :GWP20/ 5,4 HP/CAUDAL MAX:600L/M | 103010226.jpg | 174899
MAQUIN | MAQUINARIAS | ACC.MAQUIN | ACCESORIOS MAQUINARIAS |  | VIELVA | 8 | 5,5 a 10 HP | 103010227 | MOTOBOMBA GASOLINA 3/ MOD: GWP30/5,4 HP/CAUD. MAXIMO:1000L/M | MOTOBOMBA GASOLINA 3/ MOD: GWP30/5,4 HP/CAUD. MAXIMO:1000L/M | 103010227.jpg | 189889
MAQUIN | MAQUINARIAS | GENERADOR | GENERADOR |  | VIELVA |  |  | 103010280 | GENERADOR DIESEL KDE-12000 STA KIPOR | GENERADOR DIESEL KDE-12000 STA KIPOR | 103010280.jpg | 3927000
MAQUIN | MAQUINARIAS | GENERADOR | GENERADOR |  | VIELVA |  |  | 103010287 | GENERADOR GASOLINA 5500W/MOD:GE5500-V/5,5 KVA/9 HRS | GENERADOR GASOLINA 5500W/MOD:GE5500-V/5,5 KVA/9 HRS | 103010287.jpg | 658899
MAQUIN | MAQUINARIAS | ACC.MAQUIN | ACCESORIOS MAQUINARIAS |  | VIELVA | 8 | 5,5 a 10 HP | 103010301 | MOTOBOMBA GWP20F 5.4 HP GASOLINA | MOTOBOMBA GWP20F 5.4 HP GASOLINA | 103010301.jpg | 407218
BBA | BOMBAS HIDRAULICAS | BBA.SUPERF | BOMBAS SUPERFICIES |  | SHIMGE | 2 | ½ HP | 103010307 | BOMBA PERIFERICA QB60 0.5HP 220V 2.7AMP 1x1p 5.3KG | BOMBA PERIFERICA QB60 0.5HP 220V 2.7AMP 1x1p 5.3KG | 103010307.jpg | 41055 |  |  |  | 100356
BBA | BOMBAS HIDRAULICAS | BBA.SUPERF | BOMBAS SUPERFICIES |  | SHIMGE | 4 | 1 HP | 103010308 | BOMBA SHIMGE CPm158 1HP 220V 5.2AMP. 1x1p | BOMBA SHIMGE CPm158 1HP 220V 5.2AMP. 1x1p | 103010308.jpg | 108647 |  |  |  | 100369,BOM0901015,BOM1002130
BBA | BOMBAS HIDRAULICAS | BBA.SUPERF | BOMBAS SUPERFICIES |  | SHIMGE | 7 | 3 a 5 HP | 103010309 | BOMBA SHIMGE SHFM6A 3HP 220V 3x3p | BOMBA SHIMGE SHFM6A 3HP 220V 3x3p | 103010309.jpg | 232050
MAQUIN | MAQUINARIAS | GENERADOR | GENERADOR |  | VIELVA |  |  | 103010336 | GENERADOR DIESEL KDE-7000TD KIPOR | GENERADOR DIESEL KDE-7000TD KIPOR | 103010336.jpg | 1701700
MAQUIN | MAQUINARIAS | GENERADOR | GENERADOR |  | VIELVA |  |  | 103010377 | TABLERO ATS MONOFASICO KPEC20026BP52 | TABLERO ATS MONOFASICO KPEC20026BP52 | 103010377.jpg | 628320
MAQUIN | MAQUINARIAS | HIDROLAV | HIDROLAVADORAS |  | VARIOS |  |  | 103010381 | HIDROLAVADORA IP2100 POWER PRO 160BAR | HIDROLAVADORA IP2100 POWER PRO 160BAR | 103010381.jpg | 182903
MAQUIN | MAQUINARIAS | ACC.MAQUIN | ACCESORIOS MAQUINARIAS |  | VIELVA |  |  | 103010385 | HIDROLAVADORA ALTA PRESIÓN/1800w/165 Bar/7,1 L/min//50º | HIDROLAVADORA ALTA PRESIÓN/1800w/165 Bar/7,1 L/min//50º | 103010385.jpg | 149889
BBA | BOMBAS HIDRAULICAS | BBA.SUPERF | BOMBAS SUPERFICIES |  | SHIMGE | 3 | ¾ HP | 103010412 | BOMBA CENTRIFUGA AUTOCE.JET80L 0.75HP 220V 3.9A 1x1p 17.5KG | BOMBA CENTRIFUGA AUTOCE.JET80L 0.75HP 220V 3.9A 1x1p 17.5KG | 103010412.jpg | 84490 |  |  |  | 100482
BBA | BOMBAS HIDRAULICAS | BBA.SUPERF | BOMBAS SUPERFICIES |  | SHIMGE | 4 | 1 HP | 103010413 | BOMBA CENTRIFUGA AUTOCE.JET100P 1HP 220V 5.2A 1x1p 18KG | BOMBA CENTRIFUGA AUTOCE.JET100P 1HP 220V 5.2A 1x1p 18KG | 103010413.jpg | 88060 |  |  |  | 101930
BBA | BOMBAS HIDRAULICAS | BBA.SUPERF | BOMBAS SUPERFICIES |  | SHIMGE | 4 | 1 HP | 103010414 | BOMBA SHIMGE AUTO-JET 370A 1HP 220V | BOMBA SHIMGE AUTO-JET 370A 1HP 220V | 103010414.jpg | 143990
BBA | BOMBAS HIDRAULICAS | BBA.SUPERF | BOMBAS SUPERFICIES |  | SHIMGE | 2 | ½ HP | 103010416 | BOMBA CENTRIFUGA CPm130 0.5HP 220V 2.7AMP. 1x1p 9.5KG. | BOMBA CENTRIFUGA CPm130 0.5HP 220V 2.7AMP. 1x1p 9.5KG. | 103010416.jpg | 69020 |  |  |  | 100364
BBA | BOMBAS HIDRAULICAS | BBA.SUPERF | BOMBAS SUPERFICIES |  | SHIMGE | 5 | 1-1/2 HP | 103010417 | BOMBA SHIMGE CPm170 1.5HP 220V 7.8AMP. 11/4x1p | BOMBA SHIMGE CPm170 1.5HP 220V 7.8AMP. 11/4x1p | 103010417.jpg | 134470
BBA | BOMBAS HIDRAULICAS | BBA.SUPERF | BOMBAS SUPERFICIES |  | SHIMGE | 6 | 2 HP | 103010418 | BOMBA SHIMGE SHFM5AM 2HP 220V 2x2p | BOMBA SHIMGE SHFM5AM 2HP 220V 2x2p | 103010418.jpg | 157675
BBA | BOMBAS HIDRAULICAS | BBA.SUPERF | BOMBAS SUPERFICIES |  | SHIMGE | 6 | 2 HP | 103010420 | BOMBA SHIMGE SHFM6B 2HP 220V 3x3p | BOMBA SHIMGE SHFM6B 2HP 220V 3x3p | 103010420.jpg | 186830
BBA | BOMBAS HIDRAULICAS | BBA.SUPERF | BOMBAS SUPERFICIES |  | SHIMGE | 8 | 5,5 a 10 HP | 103010424 | BOMBA SHIMGE SGT32-200/4 5.5HP 380V 2x11/4 | BOMBA SHIMGE SGT32-200/4 5.5HP 380V 2x11/4 | 103010424.jpg | 434350
MAQUIN | MAQUINARIAS | GENERADOR | GENERADOR |  | VIELVA |  |  | 103010468 | TABLERO DE TRANSFERENCIA | TABLERO DE TRANSFERENCIA | 103010468.jpg | 203609
MAQUIN | MAQUINARIAS | ACC.MAQUIN | ACCESORIOS MAQUINARIAS |  | VIELVA | 8 | 5,5 a 10 HP | 103010689 | MOTOBOMBA 3 DIESEL /MOD: DWP30 /6,7 HP DIESEL | MOTOBOMBA 3 DIESEL /MOD: DWP30 /6,7 HP DIESEL | 103010689.jpg | 389900
MAQUIN | MAQUINARIAS | ACC.MAQUIN | ACCESORIOS MAQUINARIAS |  | VIELVA | 9 | Más de 10 HP | 103010690 | MOTOBOMBA 4 DWP40 10.HP DIESEL | MOTOBOMBA 4 DWP40 10.HP DIESEL | 103010690.jpg | 469899
MAQUIN | MAQUINARIAS | ACC.MAQUIN | ACCESORIOS MAQUINARIAS |  | VIELVA | 9 | Más de 10 HP | 103010695 | MOTOBOMBA 4 GWP30F 13 HP GASOLINA | MOTOBOMBA 4 GWP30F 13 HP GASOLINA | 103010695.jpg | 509320
MAQUIN | MAQUINARIAS | GENERADOR | GENERADOR |  | VIELVA |  |  | 103010933 | GENERADOR GASOLINA INVERTER XT7800 IG | GENERADOR GASOLINA INVERTER XT7800 IG | 103010933.jpg | 1178100
MAQUIN | MAQUINARIAS | GENERADOR | GENERADOR |  | VIELVA |  |  | 600000602 | GENERADOR A GAS LPG/NG MOD:DG2500 / | GENERADOR A GAS LPG/NG MOD:DG2500 / | 600000602.jpg | 398980
MAQUIN | MAQUINARIAS | GENERADOR | GENERADOR |  | VIELVA |  |  | 600000603 | GENERADOR A GAS INSONORO LPG/NG MOD:DG5000D | GENERADOR A GAS INSONORO LPG/NG MOD:DG5000D | 600000603.jpg | 1313760
BBA | BOMBAS HIDRAULICAS | BBA.SUPERF | BOMBAS SUPERFICIES |  | LEADER | 5 | 1-1/2 HP | 1110970400 | BIM LEADER CEN1 150M - 1.5HP 230V 11/4x1 | BIM LEADER CEN1 150M - 1.5HP 230V 11/4x1 | 1110970400.jpg | 167790
BBA | BOMBAS HIDRAULICAS | BBA.SUPERF | BOMBAS SUPERFICIES |  | LEADER | 6 | 2 HP | 1110970600 | BIM LEADER CEN1 200M - 2HP 230V 11/4x1 | BIM LEADER CEN1 200M - 2HP 230V 11/4x1 | 1110970600.jpg | 160395
BIM | ESPA | BBA.SUPERF | BOMBAS SUPERFICIES |  | LEADER | 9 | Más de 10 HP | 1111070800 | BIM LEADER EN32 250 B - 24.2HP 400V 15AMP. 50 MM X 32 MM | BIM LEADER EN32 250 B - 24.2HP 400V 15AMP. 50 MM X 32 MM | 1111070800.jpg | 1279250
BIM | ESPA | BBA.SUPERF | BOMBAS SUPERFICIES |  | ESPA | 8 | 5,5 a 10 HP | 1111090600 | BIM LEADER EN40 200 A - 10HP 400V 8.5AMP. 65 MM X 40 MM | BIM LEADER EN40 200 A - 10HP 400V 8.5AMP. 65 MM X 40 MM | 1111090600.jpg | 983302
BIM | ESPA | BBA.SUPERF | BOMBAS SUPERFICIES |  | LEADER | 8 | 5,5 a 10 HP | 1111170400 | BIM LEADER REC1 400 - 7.6HP 400V 4AMP. 3x3p | BIM LEADER REC1 400 - 7.6HP 400V 4AMP. 3x3p | 1111170400.jpg | 261800
BIM | ESPA | BBA.POZO | BOMBAS POZOS |  | ESPA | 6 | 2 HP | 1370151750 | BOMBA ESPA ACUARIA 17 7MA 2HP 220V 10.7AMP. 1p | BOMBA ESPA ACUARIA 17 7MA 2HP 220V 10.7AMP. 1p | 1370151750.jpg | 623227
BBA | BOMBAS HIDRAULICAS | BBA.POZO | BOMBAS POZOS |  | ESPA | 6 | 2 HP | 1370152750 | BOMBA ESPA ACUARIA 27 6MA - 2HP 230V 10.7AMP. 1p | BOMBA ESPA ACUARIA 27 6MA - 2HP 230V 10.7AMP. 1p | 1370152750.jpg | 640133
BBA | BOMBAS HIDRAULICAS | BBA.POZO | BOMBAS POZOS |  | ESPA | 5 | 1-1/2 HP | 1370153025 | BOMBA ESPA ACUARIA 37 4M 1.5HP 220V 5AMP. 11/2p | BOMBA ESPA ACUARIA 37 4M 1.5HP 220V 5AMP. 11/2p | 1370153025.jpg | 473890
BBA | BOMBAS HIDRAULICAS | BBA.POZO | BOMBAS POZOS |  | ESPA | 7 | 3 a 5 HP | 1370154030 | BIM ACUARIA 57 4 - 3HP 400V 5.2AMP. 11/2p | BIM ACUARIA 57 4 - 3HP 400V 5.2AMP. 11/2p | 1370154030.jpg | 655651
BBA | BOMBAS HIDRAULICAS | BBA.POZO | BOMBAS POZOS |  | ESPA | 4 | 1 HP | 1370172000 | BOMBA ESPA ACUA 5 55 MA 1HP 220V 4.1AMP. 1p | BOMBA ESPA ACUA 5 55 MA 1HP 220V 4.1AMP. 1p | 1370172000.jpg | 331618
BIM | ESPA | BBA.POZO | BOMBAS POZOS |  | ESPA | 4 | 1 HP | 1370176900 | BIM NEPTUN FL 60 75M - 1.2HP 230V 8.3AMP. 98mm | BIM NEPTUN FL 60 75M - 1.2HP 230V 8.3AMP. 98mm | 1370176900.jpg | 582335
BBA | BOMBAS HIDRAULICAS | BBA.POZO | BOMBAS POZOS |  | ESPA | 4 | 1 HP | 1370177200 | BIM NEPTUN FL 100 60 - 1.1HP 400V 2AMP. 98mm | BIM NEPTUN FL 100 60 - 1.1HP 400V 2AMP. 98mm | 1370177200.jpg | 318158
BIM | ESPA | BBA.POZO | BOMBAS POZOS |  | ESPA | 4 | 1 HP | 1370177300 | BIM NEPTUN FL 100 60M - 1.1HP 230V 4.9AMP. 1p | BIM NEPTUN FL 100 60M - 1.1HP 230V 4.9AMP. 1p | 1370177300.jpg | 515028
BBA | BOMBAS HIDRAULICAS | BBA.POZO | BOMBAS POZOS |  | ESPA | 4 | 1 HP | 1370177500 | BIM NEPTUN FL 100 90M - 1.2HP 230V 7.8AMP. 98mm | BIM NEPTUN FL 100 90M - 1.2HP 230V 7.8AMP. 98mm | 1370177500.jpg | 590160
BBA | BOMBAS HIDRAULICAS | BBA.POZO | BOMBAS POZOS |  | ESPA | 6 | 2 HP | 1370177540 | BIM NEPTUN FL 100 120M - 2HP 230V 10.2AMP. 98mm | BIM NEPTUN FL 100 120M - 2HP 230V 10.2AMP. 98mm | 1370177540.jpg | 416500
BBA | BOMBAS HIDRAULICAS | BBA.POZO | BOMBAS POZOS |  | ESPA | 4 | 1 HP | 1370177700 | BIM NEPTUN FL 120 50M - 1.1HP 230V 5.2AMP. 98mm | BIM NEPTUN FL 120 50M - 1.1HP 230V 5.2AMP. 98mm | 1370177700.jpg | 523549
BBA | BOMBAS HIDRAULICAS | BBA.POZO | BOMBAS POZOS |  | ESPA | 4 | 1 HP | 1370177900 | BOMBA ESPA NEPTUN FL 120 60M 1.2HP 220V 8.5AMP. 98mm | BOMBA ESPA NEPTUN FL 120 60M 1.2HP 220V 8.5AMP. 98mm | 1370177900.jpg | 576059
BBA | BOMBAS HIDRAULICAS | BBA.POZO | BOMBAS POZOS |  | ESPA | 6 | 2 HP | 1370178100 | BIM NEPTUN FL 120 70M - 2HP 230V 10.3AMP. 98mm | BIM NEPTUN FL 120 70M - 2HP 230V 10.3AMP. 98mm | 1370178100.jpg | 559909
BBA | BOMBAS HIDRAULICAS | BBA.SUPERF | BOMBAS SUPERFICIES |  | ESPA | 4 | 1 HP | 1370650500 | BOMBA ESPA DELTA 1005 M 1HP 220V 4.8AMP. 1p X 1 p | BOMBA ESPA DELTA 1005 M 1HP 220V 4.8AMP. 1p X 1 p | 1370650500.jpg | 270775
BBA | BOMBAS HIDRAULICAS | BBA.SUPERF | BOMBAS SUPERFICIES |  | ESPA | 3 | ¾ HP | 1370750010 | BOMBA ESPA VENUS 33M 0,75HP 220V 4.5AMP. 1x1p | BOMBA ESPA VENUS 33M 0,75HP 220V 4.5AMP. 1x1p | 1370750010.jpg | 217597
BBA | BOMBAS HIDRAULICAS | BBA.SUPERF | BOMBAS SUPERFICIES |  | ESPA | 3 | ¾ HP | 1370750260 | BOMBA ESPA PRISMA 15 4M 0.75HP 220V 2.3AMP. 1x1p | BOMBA ESPA PRISMA 15 4M 0.75HP 220V 2.3AMP. 1x1p | 1370750260.jpg | 196150
BBA | BOMBAS HIDRAULICAS | BBA.SUPERF | BOMBAS SUPERFICIES |  | ESPA | 4 | 1 HP | 1370750280 | BOMBA ESPA PRISMA 15 5M 1HP 220V 4.13AMP. 1p X 1 p | BOMBA ESPA PRISMA 15 5M 1HP 220V 4.13AMP. 1p X 1 p | 1370750280.jpg | 210360
BBA | BOMBAS HIDRAULICAS | BBA.SUPERF | BOMBAS SUPERFICIES |  | ESPA | 4 | 1 HP | 1370750530 | BOMBA ESPA PRISMA 25 3M 1HP 220V 5.5AMP. 1 x1p | BOMBA ESPA PRISMA 25 3M 1HP 220V 5.5AMP. 1 x1p | 1370750530.jpg | 241101
BBA | BOMBAS HIDRAULICAS | BBA.SUPERF | BOMBAS SUPERFICIES |  | ESPA | 5 | 1-1/2 HP | 1370750540 | BOMBA ESPA PRISMA 25 4M 1.25HP 220V 6.8AMP. 1p X 1 p | BOMBA ESPA PRISMA 25 4M 1.25HP 220V 6.8AMP. 1p X 1 p | 1370750540.jpg | 284530
BBA | BOMBAS HIDRAULICAS | BBA.SUPERF | BOMBAS SUPERFICIES |  | ESPA | 5 | 1-1/2 HP | 1370750560 | BOMBA ESPA PRISMA 25 5M 1.5HP 220V 8.3AMP. 1 x 1 p | BOMBA ESPA PRISMA 25 5M 1.5HP 220V 8.3AMP. 1 x 1 p | 1370750560.jpg | 344760
BBA | BOMBAS HIDRAULICAS | BBA.SUPERF | BOMBAS SUPERFICIES |  | ESPA | 5 | 1-1/2 HP | 1370750570 | BOMBA ESPA PRISMA 25 5 1.5HP 380V 2.8AMP. 1p X 1 p | BOMBA ESPA PRISMA 25 5 1.5HP 380V 2.8AMP. 1p X 1 p | 1370750570.jpg | 344760
BBA | BOMBAS HIDRAULICAS | BBA.SUPERF | BOMBAS SUPERFICIES |  | ESPA | 6 | 2 HP | 1370750580 | BOMBA ESPA PRISMA 25 6M 2HP 230V 10AMP. 1p X 1 p | BOMBA ESPA PRISMA 25 6M 2HP 230V 10AMP. 1p X 1 p | 1370750580.jpg | 393609
BBA | BOMBAS HIDRAULICAS | BBA.SUPERF | BOMBAS SUPERFICIES |  | ESPA | 5 | 1-1/2 HP | 1370780354 | BOMBA ESPA MULTI 35 4N 1.5HP 380V 3.1AMP. 11/2p x 11/4 p | BOMBA ESPA MULTI 35 4N 1.5HP 380V 3.1AMP. 11/2p x 11/4 p | 1370780354.jpg | 368589
BBA | BOMBAS HIDRAULICAS | BBA.SUPERF | BOMBAS SUPERFICIES |  | ESPA | 6 | 2 HP | 1370780355 | BOMBA ESPA MULTI 35 5N 2HP 380V 4AMP. 11/2 x 11/4p | BOMBA ESPA MULTI 35 5N 2HP 380V 4AMP. 11/2 x 11/4p | 1370780355.jpg | 432930
BBA | BOMBAS HIDRAULICAS | BBA.SUPERF | BOMBAS SUPERFICIES |  | ESPA | 7 | 3 a 5 HP | 1370780356 | BOMBA ESPA MULTI 35 6N 3HP 380V 4.8AMP. 11/2p x 11/4p | BOMBA ESPA MULTI 35 6N 3HP 380V 4.8AMP. 11/2p x 11/4p | 1370780356.jpg | 549404
BBA | BOMBAS HIDRAULICAS | BBA.SUPERF | BOMBAS SUPERFICIES |  | ESPA | 7 | 3 a 5 HP | 1370780358 | BOMBA ESPA MULTI 35 8N 4HP 380V 6.5AMP. 11/2p X 11/4 p | BOMBA ESPA MULTI 35 8N 4HP 380V 6.5AMP. 11/2p X 11/4 p | 1370780358.jpg | 559812
BBA | BOMBAS HIDRAULICAS | BBA.SUPERF | BOMBAS SUPERFICIES |  | ESPA | 8 | 5,5 a 10 HP | 1370780360 | BOMBA ESPA MULTI 35 10N 5.5HP 380V 8.9AMP. 11/2 x 11/4 | BOMBA ESPA MULTI 35 10N 5.5HP 380V 8.9AMP. 11/2 x 11/4 | 1370780360.jpg | 621674
BBA | BOMBAS HIDRAULICAS | BBA.SUPERF | BOMBAS SUPERFICIES |  | ESPA | 7 | 3 a 5 HP | 1370780554 | BIM MULTI 55 4N - 3HP 400V 4.8AMP 11/2 X 11/4 | BIM MULTI 55 4N - 3HP 400V 4.8AMP 11/2 X 11/4 | 1370780554.jpg | 470919
BBA | BOMBAS HIDRAULICAS | BBA.SUPERF | BOMBAS SUPERFICIES |  | ESPA | 7 | 3 a 5 HP | 1370780556 | BOMBA ESPA MULTI 55 6N 4HP 380V 7AMP 11/2 x 11/4p | BOMBA ESPA MULTI 55 6N 4HP 380V 7AMP 11/2 x 11/4p | 1370780556.jpg | 689572
BBA | BOMBAS HIDRAULICAS | BBA.SUPERF | BOMBAS SUPERFICIES |  | ESPA | 8 | 5,5 a 10 HP | 1370780557 | BOMBA ESPA MULTI 55 7N - 5.5HP 380V 9AMP. 11/2 x 11/4 | BOMBA ESPA MULTI 55 7N - 5.5HP 380V 9AMP. 11/2 x 11/4 | 1370780557.jpg | 660470
BBA | BOMBAS HIDRAULICAS | BBA.SUPERF | BOMBAS SUPERFICIES |  | ESPA | 8 | 5,5 a 10 HP | 1370780655 | BIM MULTINOX 55 9 - 7.5HP 400V 10.5AMP. 50mm | BIM MULTINOX 55 9 - 7.5HP 400V 10.5AMP. 50mm | 1370780655.jpg | 821100
BIM | ESPA | BBA.SUPERF | BOMBAS SUPERFICIES |  | ESPA | 8 | 5,5 a 10 HP | 1370782200 | BIM VE 94 12 - 5.5HP 400/692V 8.3AMP. 11/2p X 1/12 p | BIM VE 94 12 - 5.5HP 400/692V 8.3AMP. 11/2p X 1/12 p | 1370782200.jpg | 555066
BBA | BOMBAS HIDRAULICAS | BBA.SUPERF | BOMBAS SUPERFICIES |  | ESPA | 8 | 5,5 a 10 HP | 1370782800 | BOMBA ESPA VE 121 5 7.5HP 380/690V 13.6/7.8AMP. 2 x 2 | BOMBA ESPA VE 121 5 7.5HP 380/690V 13.6/7.8AMP. 2 x 2 | 1370782800.jpg | 1170219
BBA | BOMBAS HIDRAULICAS | BBA.SUPERF | BOMBAS SUPERFICIES |  | ESPA | 8 | 5,5 a 10 HP | 1370782801 | BOMBA ESPA VE 121 4 7.5HP 380V | BOMBA ESPA VE 121 4 7.5HP 380V | 1370782801.jpg | 1099135
BBA | BOMBAS HIDRAULICAS | BBA.SUPERF | BOMBAS SUPERFICIES |  | ESPA | 8 | 5,5 a 10 HP | 1370782900 | BOMBA ESPA VE 121 6 10HP 400/690V 15.8/9.1AMP. 2 x 2p | BOMBA ESPA VE 121 6 10HP 400/690V 15.8/9.1AMP. 2 x 2p | 1370782900.jpg | 1260028
BBA | BOMBAS HIDRAULICAS | BBA.SUPERF | BOMBAS SUPERFICIES |  | ESPA | 9 | Más de 10 HP | 1370783000 | BOMBA ESPA VE 121 7 12.5HP 400/692V 18.5/10.7AMP. 2 x 2p | BOMBA ESPA VE 121 7 12.5HP 400/692V 18.5/10.7AMP. 2 x 2p | 1370783000.jpg | 1376447
BBA | BOMBAS HIDRAULICAS | BBA.SUPERF | BOMBAS SUPERFICIES |  | ESPA | 9 | Más de 10 HP | 1370783100 | BOMBA ESPA VE 121 8 15HP 380/660V 23.1AMP. 2x2p | BOMBA ESPA VE 121 8 15HP 380/660V 23.1AMP. 2x2p | 1370783100.jpg | 1519780
BBA | BOMBAS HIDRAULICAS | BBA.SUPERF | BOMBAS SUPERFICIES |  | ESPA | 9 | Más de 10 HP | 1370783200 | BIM VE 121 9 - 20HP 400/692V 23.5/13.5AMP. 50mm | BIM VE 121 9 - 20HP 400/692V 23.5/13.5AMP. 50mm | 1370783200.jpg | 2313390
BBA | BOMBAS HIDRAULICAS | BBA.SUPERF | BOMBAS SUPERFICIES |  | ESPA | 9 | Más de 10 HP | 1370783300 | BIM VE 121 10 - 20HP 400/692V 24AMP. 2p X 2 p | BIM VE 121 10 - 20HP 400/692V 24AMP. 2p X 2 p | 1370783300.jpg | 2128157
BBA | BOMBAS HIDRAULICAS | BBA.SUMERG | BOMBAS SUMERGIBLES |  | ESPA | 4 | 1 HP | 1370840400 | BIM DRAINEX 100 MA - 1HP 230V 3.4AMP. 11/4p | BIM DRAINEX 100 MA - 1HP 230V 3.4AMP. 11/4p | 1370840400.jpg | 363562
BBA | BOMBAS HIDRAULICAS | BBA.SUMERG | BOMBAS SUMERGIBLES |  | ESPA | 2 | ½ HP | 1370840660 | BIM VIGILEX 300MA - 0.67HP 230V 3AMP. 1 | BIM VIGILEX 300MA - 0.67HP 230V 3AMP. 1 | 1370840660.jpg | 201546
BBA | BOMBAS HIDRAULICAS | BBA.SUMERG | BOMBAS SUMERGIBLES |  | ESPA | 5 | 1-1/2 HP | 1370841000 | BIM DRAINEX 200 MA - 1.5HP 230V 5.2AMP. 2p | BIM DRAINEX 200 MA - 1.5HP 230V 5.2AMP. 2p | 1370841000.jpg | 558110
BBA | BOMBAS HIDRAULICAS | BBA.SUMERG | BOMBAS SUMERGIBLES |  | ESPA | 5 | 1-1/2 HP | 1370841100 | BIM DRAINEX 201 MA - 1.5HP 230V 6.2AMP. 2p | BIM DRAINEX 201 MA - 1.5HP 230V 6.2AMP. 2p | 1370841100.jpg | 558110
BBA | BOMBAS HIDRAULICAS | BBA.SUMERG | BOMBAS SUMERGIBLES |  | ESPA | 5 | 1-1/2 HP | 1370841300 | BOMBA ESPA DRAINEX 202 MA 1.5HP 220V 7.4A 2p | BOMBA ESPA DRAINEX 202 MA 1.5HP 220V 7.4A 2p | 1370841300.jpg | 558110
BIM | ESPA | BBA.SUMERG | BOMBAS SUMERGIBLES |  | ESPA | 5 | 1-1/2 HP | 1370841400 | BOMBA ESPA DRAINEX 202 1.5HP 380V 2.8AMP. 2p | BOMBA ESPA DRAINEX 202 1.5HP 380V 2.8AMP. 2p | 1370841400.jpg | 540856
BBA | BOMBAS HIDRAULICAS | BBA.SUMERG | BOMBAS SUMERGIBLES |  | ESPA | 5 | 1-1/2 HP | 1370842000 | BIM DRAINEX 300 MA - 1.5HP 230V 5.5AMP. 21/2p | BIM DRAINEX 300 MA - 1.5HP 230V 5.5AMP. 21/2p | 1370842000.jpg | 589065
BBA | BOMBAS HIDRAULICAS | BBA.SUMERG | BOMBAS SUMERGIBLES |  | ESPA | 5 | 1-1/2 HP | 1370842100 | BIM DRAINEX 300 - 1.5HP 400V 1.2AMP. 21/2p | BIM DRAINEX 300 - 1.5HP 400V 1.2AMP. 21/2p | 1370842100.jpg | 575284
BBA | BOMBAS HIDRAULICAS | BBA.SUMERG | BOMBAS SUMERGIBLES |  | ESPA | 5 | 1-1/2 HP | 1370842200 | BIM DRAINEX 301 MA - 1.5HP 230V 6.8AMP. 21/2p | BIM DRAINEX 301 MA - 1.5HP 230V 6.8AMP. 21/2p | 1370842200.jpg | 589065
BBA | BOMBAS HIDRAULICAS | BBA.SUMERG | BOMBAS SUMERGIBLES |  | ESPA | 5 | 1-1/2 HP | 1370842300 | BIM DRAINEX 301 - 1.5HP 400V 1.5AMP. 21/2p | BIM DRAINEX 301 - 1.5HP 400V 1.5AMP. 21/2p | 1370842300.jpg | 575284
BBA | BOMBAS HIDRAULICAS | BBA.SUMERG | BOMBAS SUMERGIBLES |  | ESPA | 5 | 1-1/2 HP | 1370842400 | BIM DRAINEX 302 MA - 1.5HP 230V 7.8AMP. 21/2p | BIM DRAINEX 302 MA - 1.5HP 230V 7.8AMP. 21/2p | 1370842400.jpg | 589065
BBA | BOMBAS HIDRAULICAS | BBA.SUMERG | BOMBAS SUMERGIBLES |  | ESPA | 5 | 1-1/2 HP | 1370842500 | BOMBA ESPA DRAINEX 302 1.5HP 380V 1.8AMP. 21/2p | BOMBA ESPA DRAINEX 302 1.5HP 380V 1.8AMP. 21/2p | 1370842500.jpg | 575284
BBA | BOMBAS HIDRAULICAS | BBA.SUMERG | BOMBAS SUMERGIBLES |  | ESPA | 5 | 1-1/2 HP | 1370843010 | BIM DRAINCOR 180 - 1.6HP 231V 2.8AMP 11/2p | BIM DRAINCOR 180 - 1.6HP 231V 2.8AMP 11/2p | 1370843010.jpg | 579495
BBA | BOMBAS HIDRAULICAS | BBA.SUMERG | BOMBAS SUMERGIBLES |  | ESPA | 5 | 1-1/2 HP | 1370843020 | BIM DRAINCOR 180MA - 1.5HP 230V 7.8AMP. 11/2p | BIM DRAINCOR 180MA - 1.5HP 230V 7.8AMP. 11/2p | 1370843020.jpg | 899103
BBA | BOMBAS HIDRAULICAS | BBA.SUMERG | BOMBAS SUMERGIBLES |  | ESPA | 5 | 1-1/2 HP | 1370843030 | BIM DRAINCOR 200 - 1.7HP 400V 3AMP 11/2p | BIM DRAINCOR 200 - 1.7HP 400V 3AMP 11/2p | 1370843030.jpg | 699294
BBA | BOMBAS HIDRAULICAS | BBA.SUMERG | BOMBAS SUMERGIBLES |  | ESPA | 7 | 3 a 5 HP | 1370843400 | BIM DRAINEX 400 - 3.5HP 400V 4.1AMP. 11/2p | BIM DRAINEX 400 - 3.5HP 400V 4.1AMP. 11/2p | 1370843400.jpg | 1027200
BBA | BOMBAS HIDRAULICAS | BBA.SUMERG | BOMBAS SUMERGIBLES |  | ESPA | 7 | 3 a 5 HP | 1370843401 | BIM DRAINEX 401 - 3.5HP 400V 4.8AMP. 11/2p | BIM DRAINEX 401 - 3.5HP 400V 4.8AMP. 11/2p | 1370843401.jpg | 1023727
BBA | BOMBAS HIDRAULICAS | BBA.SUMERG | BOMBAS SUMERGIBLES |  | ESPA | 7 | 3 a 5 HP | 1370843402 | ESPA DRAINEX 402 3.5HP 380V 5.6AMP. 50MM 2p | ESPA DRAINEX 402 3.5HP 380V 5.6AMP. 50MM 2p | 1370843402.jpg | 1011200
BBA | BOMBAS HIDRAULICAS | BBA.SUMERG | BOMBAS SUMERGIBLES |  | ESPA | 7 | 3 a 5 HP | 1370843500 | BIM DRAINEX 500 - 5HP 400V 7.2AMP. 11/2p | BIM DRAINEX 500 - 5HP 400V 7.2AMP. 11/2p | 1370843500.jpg | 1134169
BBA | BOMBAS HIDRAULICAS | BBA.SUMERG | BOMBAS SUMERGIBLES |  | ESPA | 7 | 3 a 5 HP | 1370843501 | BIM DRAINEX 501 - 5HP 400V 8.3AMP. 11/2p | BIM DRAINEX 501 - 5HP 400V 8.3AMP. 11/2p | 1370843501.jpg | 1140766
BBA | BOMBAS HIDRAULICAS | BBA.SUMERG | BOMBAS SUMERGIBLES |  | ESPA | 7 | 3 a 5 HP | 1370843502 | BIM DRAINEX 502 - 5HP 400V 8.7AMP. 11/2p | BIM DRAINEX 502 - 5HP 400V 8.7AMP. 11/2p | 1370843502.jpg | 1127919
BBA | BOMBAS HIDRAULICAS | BBA.SUMERG | BOMBAS SUMERGIBLES |  | ESPA | 7 | 3 a 5 HP | 1370843600 | BIM DRAINEX 600 - 5HP 400V 5.7AMP. 65mm | BIM DRAINEX 600 - 5HP 400V 5.7AMP. 65mm | 1370843600.jpg | 1167288
BBA | BOMBAS HIDRAULICAS | BBA.SUMERG | BOMBAS SUMERGIBLES |  | ESPA | 7 | 3 a 5 HP | 1370843601 | BIM DRAINEX 601 - 5HP 400V 6.8AMP. 65mm | BIM DRAINEX 601 - 5HP 400V 6.8AMP. 65mm | 1370843601.jpg | 1160611
BBA | BOMBAS HIDRAULICAS | BBA.SUMERG | BOMBAS SUMERGIBLES |  | ESPA | 7 | 3 a 5 HP | 1370843602 | BOMBA ESPA DRAINEX 602 5HP 380V 8.1AMP.21/2p 65mm | BOMBA ESPA DRAINEX 602 5HP 380V 8.1AMP.21/2p 65mm | 1370843602.jpg | 1152865
ACC | ACCESORIOS | ACC.BOMBA | ACCESORIOS BOMBAS |  | ESPA |  |  | 1370845001 | RES KIT DE ANCLAJE AUTOMATICO DR1 | RES KIT DE ANCLAJE AUTOMATICO DR1 | 1370845001.jpg | 74438
ACC | ACCESORIOS | ACC.BOMBA | ACCESORIOS BOMBAS |  | ESPA |  |  | 1370845002 | RES KIT DE ANCLAJE AUTOMATICO DR2 | RES KIT DE ANCLAJE AUTOMATICO DR2 | 1370845002.jpg | 159157
ACC | ACCESORIOS | ACC.BOMBA | ACCESORIOS BOMBAS |  | ESPA |  |  | 1370845006 | RES KIT DE ANCLAJE AUTOMATICO DR6 2p | RES KIT DE ANCLAJE AUTOMATICO DR6 2p | 1370845006.jpg | 91354
ACC | ACCESORIOS | ACC.BOMBA | ACCESORIOS BOMBAS |  | ESPA |  |  | 1370845007 | KIT DR7 BOMBAS ESPA DRAINEX 600 CODO 90º 21/2p 132140 | KIT DR7 BOMBAS ESPA DRAINEX 600 CODO 90º 21/2p 132140 | 1370845007.jpg | 123122
ACC | ACCESORIOS | ACC.BOMBA | ACCESORIOS BOMBAS |  | ESPA |  |  | 1370930100 | AIM KIT ELECTRONICO DE PRESION KIT02 AMS 10A 8M3/H 1x1 | AIM KIT ELECTRONICO DE PRESION KIT02 AMS 10A 8M3/H 1x1 | 1370930100.jpg | 47599
ACC | ACCESORIOS | ACC.BOMBA | ACCESORIOS BOMBAS |  | ESPA |  |  | 1370930150 | AIM KIT ELECTRONICO DE PRESION KIT02 NS 10A 8M3/H 1x1 | AIM KIT ELECTRONICO DE PRESION KIT02 NS 10A 8M3/H 1x1 | 1370930150.jpg | 33820
ACC | ACCESORIOS | ACC.BOMBA | ACCESORIOS BOMBAS |  | ESPA |  |  | 1370930550 | AIM KIT ELECTRONICO DE PRESION KIT05 AMP 10A 12M3/H 1x1 | AIM KIT ELECTRONICO DE PRESION KIT05 AMP 10A 12M3/H 1x1 | 1370930550.jpg | 77997
BIM | ESPA | BBA.SUPERF | BOMBAS SUPERFICIES |  | VARIOS | 4 | 1 HP | 1371791100 | BIM TIPER 0 90M - 1HP 230V 3.74AMP. 2 1/4pX2 1/4p | BIM TIPER 0 90M - 1HP 230V 3.74AMP. 2 1/4pX2 1/4p | 1371791100.jpg | 110887
BBA | BOMBAS HIDRAULICAS | BBA.PISCIN | BOMBAS PISCINAS |  | ESPA | 1 | Menos de 1/2 HP | 1371810750 | BOMBA PARA PISCINA ESPA IRIS 500M 0.33HP 220V 2AMP. 11/2p | BOMBA PARA PISCINA ESPA IRIS 500M 0.33HP 220V 2AMP. 11/2p | 1371810750.jpg | 151310 |  |  |  | 106021,25462,CNB0106240
BBA | BOMBAS HIDRAULICAS | BBA.PISCIN | BOMBAS PISCINAS |  | ESPA | 3 | ¾ HP | 1371810850 | BOMBA PARA PISCINA ESPA IRIS 750M 0.75HP 220V 2.8AMP. 11/2p | BOMBA PARA PISCINA ESPA IRIS 750M 0.75HP 220V 2.8AMP. 11/2p | 1371810850.jpg | 155401 |  |  |  | 106022,25463,CNB0106242
BBA | BOMBAS HIDRAULICAS | BBA.PISCIN | BOMBAS PISCINAS |  | ESPA | 4 | 1 HP | 1371810860 | BOMBA PARA PISCINA ESPA IRIS 1000M 1HP 220V 11/2x11/2 | BOMBA PARA PISCINA ESPA IRIS 1000M 1HP 220V 11/2x11/2 | 1371810860.jpg | 167366 |  |  |  | 106023,25465,CNB0106244
BBA | BOMBAS HIDRAULICAS | BBA.PISCIN | BOMBAS PISCINAS |  | ESPA | 3 | ¾ HP | 1371811100 | BOMBA PARA PISCINA ESPA SILEN 75M 0.75HP 220V 5.1AMP. 11/2p | BOMBA PARA PISCINA ESPA SILEN 75M 0.75HP 220V 5.1AMP. 11/2p | 1371811100.jpg | 210618
BBA | BOMBAS HIDRAULICAS | BBA.PISCIN | BOMBAS PISCINAS |  | ESPA | 7 | 3 a 5 HP | 1371814350 | BIM NADORSELF 300 3HP 220V 13.4A 21/2x21/2 | BIM NADORSELF 300 3HP 220V 13.4A 21/2x21/2 | 1371814350.jpg | 691390
BBA | BOMBAS HIDRAULICAS | BBA.PISCIN | BOMBAS PISCINAS |  | ESPA | 7 | 3 a 5 HP | 1371814400 | BIM NADORSELF 400 4HP 380V 6A 21/2x21/2 | BIM NADORSELF 400 4HP 380V 6A 21/2x21/2 | 1371814400.jpg | 531821
MAQUIN | MAQUINARIAS | HIDROLAV | HIDROLAVADORAS |  | ITM |  |  | 1208000000100 | EEM HIDROLAVADORA TWIST 100 AGUA FRIA 100BAR, USO HOBBY | EEM HIDROLAVADORA TWIST 100 AGUA FRIA 100BAR, USO HOBBY | 1208000000100.jpg | 72709
MAQUIN | MAQUINARIAS | HIDROLAV | HIDROLAVADORAS |  | ITM |  |  | 1208000001260 | EEM HIDROLAVADORA XP-1260 AGUA FRIA 120BAR, USO HOBBY | EEM HIDROLAVADORA XP-1260 AGUA FRIA 120BAR, USO HOBBY | 1208000001260.jpg | 218960
MAQUIN | MAQUINARIAS | HIDROLAV | HIDROLAVADORAS |  | ITM |  |  | 1208000001490 | EEM HIDROLAVADORA XP-1490 AGUA FRIA 140BAR, USO HOBBY | EEM HIDROLAVADORA XP-1490 AGUA FRIA 140BAR, USO HOBBY | 1208000001490.jpg | 187425
MOTOR | MOTORES | MOTDIE | MOTORES DIESEL |  | LOMBARDINI |  |  | 1701000116263 | MEM MOTOR LOMBARDINI 11 LD 626-3 42 HP PARTIDA ELÉCTRICA | MEM MOTOR LOMBARDINI 11 LD 626-3 42 HP PARTIDA ELÉCTRICA | 1701000116263.jpg | 4216001
MOTOR | MOTORES | MOTDIE | MOTORES DIESEL |  | LOMBARDINI |  |  | 1701000614840 | MEM MOTOR LOMBARDINI 9 LD625 28HP PARTI ELÉCTRI 3000RPM | MEM MOTOR LOMBARDINI 9 LD625 28HP PARTI ELÉCTRI 3000RPM | 1701000614840.jpg | 3413601
MOTOR | MOTORES | MOTDIE | MOTORES DIESEL |  | LOMBARDINI |  |  | 1701000683580 | MEM MOTOR LOMBARDINI 25 LD 330-2 15 HP PARTIDA ELÉCTRICA | MEM MOTOR LOMBARDINI 25 LD 330-2 15 HP PARTIDA ELÉCTRICA | 1701000683580.jpg | 2482001
MOTOR | MOTORES | MOTDIE | MOTORES DIESEL |  | LOMBARDINI |  |  | 1701001500400 | MEM MOTOR LOMBARDINI 15LD 400 - 10HP PIOLA RETRÁCTIL | MEM MOTOR LOMBARDINI 15LD 400 - 10HP PIOLA RETRÁCTIL | 1701001500400.jpg | 1183200
MOTOR | MOTORES | MOTDIE | MOTORES DIESEL |  | LOMBARDINI |  |  | 1701315315400 | MEM MOTOR LOMBARDINI 15LD 440/B1 - 11 HP PARTIDA RETRÁCTIL | MEM MOTOR LOMBARDINI 15LD 440/B1 - 11 HP PARTIDA RETRÁCTIL | 1701315315400.jpg | 1407601
MAQUIN | MAQUINARIAS | GENERADOR | GENERADOR |  | GENPACK |  |  | 1701621207035 | GEM GENERADOR 220V DIESEL M/LOMBARDINI GENPACK 3.5KVA P/RETR | GEM GENERADOR 220V DIESEL M/LOMBARDINI GENPACK 3.5KVA P/RETR | 1701621207035.jpg | 1353541
MAQUIN | MAQUINARIAS | GENERADOR | GENERADOR |  | GENPACK |  |  | 1701621207061 | GEM GENERADOR 220V DIESEL M/LOMBARDINI GENPACK 6KVA P/EL | GEM GENERADOR 220V DIESEL M/LOMBARDINI GENPACK 6KVA P/EL | 1701621207061.jpg | 2108001
MAQUIN | MAQUINARIAS | GENERADOR | GENERADOR |  | GENPACK |  |  | 1701621207072 | GEM GENERADOR 220V GENPACK 7KVA (M/ROBIN 13.5HP) P/RETR | GEM GENERADOR 220V GENPACK 7KVA (M/ROBIN 13.5HP) P/RETR | 1701621207072.jpg | 1250214
MAQUIN | MAQUINARIAS | GENERADOR | GENERADOR |  | GENPACK |  |  | 1701621207100 | GEM GENERADOR GENPACK 380V DIESEL M/DIESEL 16.3HP 10KVA P/EL | GEM GENERADOR GENPACK 380V DIESEL M/DIESEL 16.3HP 10KVA P/EL | 1701621207100.jpg | 3468000
MAQUIN | MAQUINARIAS | GENERADOR | GENERADOR |  | GENPACK |  |  | 1701621207102 | GEM GENERADOR GENPACK 220V DIESEL M/DIESEL 10KVA | GEM GENERADOR GENPACK 220V DIESEL M/DIESEL 10KVA | 1701621207102.jpg | 3794401
MAQUIN | MAQUINARIAS | GENERADOR | GENERADOR |  | GENPACK |  |  | 1701621207135 | GEM GENERADOR 380V DIESEL M/LOMBARDINI GENPACK 11KVA P/EL | GEM GENERADOR 380V DIESEL M/LOMBARDINI GENPACK 11KVA P/EL | 1701621207135.jpg | 4760000
MAQUIN | MAQUINARIAS | GENERADOR | GENERADOR |  | GENPACK |  |  | 1701621207200 | GEM GENERADOR 380V DIESEL M/LOMBARDINI GENPACK 20KVA P/EL | GEM GENERADOR 380V DIESEL M/LOMBARDINI GENPACK 20KVA P/EL | 1701621207200.jpg | 5984001
MOTOR | MOTORES | MOTGAS | MOTORES A GASOLINA |  | LONCIN |  |  | 4407000000160 | MEM MOTOR LONCIN. MOD. G160F. GASOLINA - 5.5HP 4 TIEMPOS | MEM MOTOR LONCIN. MOD. G160F. GASOLINA - 5.5HP 4 TIEMPOS | 4407000000160.jpg | 115175
MOTOR | MOTORES | MOTGAS | MOTORES A GASOLINA |  | LONCIN |  |  | 4407000000240 | MEM MOTOR LONCIN. MOD. G240F. GASOLINA - 8HP 4 TIEMPOS | MEM MOTOR LONCIN. MOD. G240F. GASOLINA - 8HP 4 TIEMPOS | 4407000000240.jpg | 258366
MOTOR | MOTORES | MOTGAS | MOTORES A GASOLINA |  | LONCIN |  |  | 4407000000340 | MEM MOTOR LONCIN. MOD. G340F. GASOLINA - 11HP 4 TIEMPOS | MEM MOTOR LONCIN. MOD. G340F. GASOLINA - 11HP 4 TIEMPOS | 4407000000340.jpg | 267036
MOTOR | MOTORES | MOTGAS | MOTORES A GASOLINA |  | LONCIN |  |  | 4407000000390 | MEM MOTOR LONCIN. MOD. G390F - GASOLINA 13HP 4 TIEMPOS | MEM MOTOR LONCIN. MOD. G390F - GASOLINA 13HP 4 TIEMPOS | 4407000000390.jpg | 282642
MAQUIN | MAQUINARIAS | GENERADOR | GENERADOR |  | LONCIN |  |  | 4407000000950 | GEM GENERADOR 220V LONCIN LC950DC 650W P/RETRACTIL | GEM GENERADOR 220V LONCIN LC950DC 650W P/RETRACTIL | 4407000000950.jpg | 89250
MAQUIN | MAQUINARIAS | GENERADOR | GENERADOR |  | LONCIN |  |  | 4407000001600 | GEM GENERADOR 220V LONCIN LC1600DC 1.0KW P/RETRACTIL | GEM GENERADOR 220V LONCIN LC1600DC 1.0KW P/RETRACTIL | 4407000001600.jpg | 169830
MAQUIN | MAQUINARIAS | GENERADOR | GENERADOR |  | LONCIN |  |  | 4407000002500 | GEM GENERADOR 220V LONCIN LC2500DC 2.2 KW P/RETRACTIL | GEM GENERADOR 220V LONCIN LC2500DC 2.2 KW P/RETRACTIL | 4407000002500.jpg | 268345
BBA | BOMBAS HIDRAULICAS | MOTOBOMBA | MOTOBOMBAS |  | LONCIN |  |  | 4407000003045 | BEM MOTOBOMBA GASOLINA LONCIN 3X3 TRASH MOTOR A GASOL | BEM MOTOBOMBA GASOLINA LONCIN 3X3 TRASH MOTOR A GASOL | 4407000003045.jpg | 236470
BBA | BOMBAS HIDRAULICAS | MOTOBOMBA | MOTOBOMBAS |  | LONCIN |  |  | 4407000003055 | BEM MOTOBOMBA GASOLINA LONCIN 4X4 1800 L/M MOTOR A GASOL | BEM MOTOBOMBA GASOLINA LONCIN 4X4 1800 L/M MOTOR A GASOL | 4407000003055.jpg | 291125
MAQUIN | MAQUINARIAS | GENERADOR | GENERADOR |  | LONCIN |  |  | 4407000003800 | GEM GENERADOR 220V LONCIN LC3800DC 3.1 KW P/RETRACTIL | GEM GENERADOR 220V LONCIN LC3800DC 3.1 KW P/RETRACTIL | 4407000003800.jpg | 415565
MAQUIN | MAQUINARIAS | GENERADOR | GENERADOR |  | LONCIN |  |  | 4407000005000 | GEM GENERADOR 220V LONCIN LC5000DC 4.5 KW P/RETRACTIL | GEM GENERADOR 220V LONCIN LC5000DC 4.5 KW P/RETRACTIL | 4407000005000.jpg | 502605
MAQUIN | MAQUINARIAS | GENERADOR | GENERADOR |  | LONCIN |  |  | 4407000006500 | GEM GRUPO ELECT.LONCIN MOD.LC6500DDC-5.5KW P/MANUAL | GEM GRUPO ELECT.LONCIN MOD.LC6500DDC-5.5KW P/MANUAL | 4407000006500.jpg | 518483
MAQUIN | MAQUINARIAS | GENERADOR | GENERADOR |  | LONCIN |  |  | 4407000008001 | GEM GENERADOR 220V LONCIN P/ELECT.C/BAT.LC8000DDC 7.0KW | GEM GENERADOR 220V LONCIN P/ELECT.C/BAT.LC8000DDC 7.0KW | 4407000008001.jpg | 720715
MAQUIN | MAQUINARIAS | GENERADOR | GENERADOR |  | LONCIN |  |  | 4407000012002 | GEM GENERADOR 220V LONCIN P/ELECT.C/BAT.LC1200DDC 10KW | GEM GENERADOR 220V LONCIN P/ELECT.C/BAT.LC1200DDC 10KW | 4407000012002.jpg | 1435819
MAQUIN | MAQUINARIAS | GENERADOR | GENERADOR |  | LONCIN |  |  | 4407000012003 | GEM GENERADOR 380V LONCIN LC12000 10KW P/ELECT. | GEM GENERADOR 380V LONCIN LC12000 10KW P/ELECT. | 4407000012003.jpg | 1558389
BBA | BOMBAS HIDRAULICAS | MOTOBOMBA | MOTOBOMBAS |  | LONCIN |  |  | 4407000402112 | BEM MOTOBOMBA GASOLINA LONCIN 1.5x1.5 120L/M | BEM MOTOBOMBA GASOLINA LONCIN 1.5x1.5 120L/M | 4407000402112.jpg | 130305
BBA | BOMBAS HIDRAULICAS | MOTOBOMBA | MOTOBOMBAS |  | LONCIN |  |  | 4407000502331 | BEM MOTOBOMBA GASOLINA LONCIN 2X2 600L/M MOTOR A GASOL | BEM MOTOBOMBA GASOLINA LONCIN 2X2 600L/M MOTOR A GASOL | 4407000502331.jpg | 151641
BBA | BOMBAS HIDRAULICAS | MOTOBOMBA | MOTOBOMBAS |  | LONCIN |  |  | 4407000802031 | BEM MOTOBOMBA GASOLINA LONCIN 3X3 1000L/M MOTOR A GASOL | BEM MOTOBOMBA GASOLINA LONCIN 3X3 1000L/M MOTOR A GASOL | 4407000802031.jpg | 167960
BBA | BOMBAS HIDRAULICAS | MOTOBOMBA | MOTOBOMBAS |  | ROBIN |  |  | 5500000000401 | BEM MOTOBOMBA GASOLINA 4X4 ROBIN 7.5HP 1800L/M (PTX 401) | BEM MOTOBOMBA GASOLINA 4X4 ROBIN 7.5HP 1800L/M (PTX 401) | 5500000000401.jpg | 988092
MAQUIN | MAQUINARIAS | GENERADOR | GENERADOR |  | GENPACK |  |  | 5500001207026 | GEM GENERADOR 220V GENPACK 2.2KVA (M/ROBIN 5HP) P/RETRA | GEM GENERADOR 220V GENPACK 2.2KVA (M/ROBIN 5HP) P/RETRA | 5500001207026.jpg | 551565
MAQUIN | MAQUINARIAS | GENERADOR | GENERADOR |  | GENPACK |  |  | 5500001207042 | GEM GENERADOR 220V GENPACK 4.1KVA (M/ROBIN 9 HP) P/RETRA | GEM GENERADOR 220V GENPACK 4.1KVA (M/ROBIN 9 HP) P/RETRA | 5500001207042.jpg | 808962
MOTOR | MOTORES | MOTGAS | MOTORES A GASOLINA |  | ROBIN |  |  | 5500005252003 | MEM MOTOR ROBIN EY 20 3D - 5 HP | MEM MOTOR ROBIN EY 20 3D - 5 HP | 5500005252003.jpg | 242760
MOTOR | MOTORES | MOTGAS | MOTORES A GASOLINA |  | ROBIN |  |  | 5500005252709 | MEM MOTOR ROBIN EX 27 DU 9 HP | MEM MOTOR ROBIN EX 27 DU 9 HP | 5500005252709.jpg | 410550
MAQUIN | MAQUINARIAS | GENERADOR | GENERADOR |  | GENPACK |  |  | 5500012070100 | GEM GENERADOR 220V GENPACK 10KVA (M/ROBIN 22HP) P/ELEC. | GEM GENERADOR 220V GENPACK 10KVA (M/ROBIN 22HP) P/ELEC. | 5500012070100.jpg | 3002965
BBA | BOMBAS HIDRAULICAS | MOTOBOMBA | MOTOBOMBAS |  | ROBIN |  |  | 5500020900350 | BEM MOTOBOMBA GASOLINA 2X2 ROBIN 3.5HP 600L/M (PTG 209) | BEM MOTOBOMBA GASOLINA 2X2 ROBIN 3.5HP 600L/M (PTG 209) | 5500020900350.jpg | 322406
BBA | BOMBAS HIDRAULICAS | MOTOBOMBA | MOTOBOMBAS |  | ROBIN |  |  | 5500030700350 | BEM MOTOBOMBA GASOLINA 3X3 ROBIN 5HP 1000L/M (PTG 307) | BEM MOTOBOMBA GASOLINA 3X3 ROBIN 5HP 1000L/M (PTG 307) | 5500030700350.jpg | 424099
MOTOR | MOTORES | MOTGAS | MOTORES A GASOLINA |  | ROBIN |  |  | 5500052512006 | MEM MOTOR ROBIN EH - 12 - 2D 4 HP | MEM MOTOR ROBIN EH - 12 - 2D 4 HP | 5500052512006.jpg | 540260
MOTOR | MOTORES | MOTGAS | MOTORES A GASOLINA |  | ROBIN |  |  | 5500052565022 | MEM MOTOR ROBIN EH 65 OD-22 HP (SIN EST. COMBUSTIBLE) | MEM MOTOR ROBIN EH 65 OD-22 HP (SIN EST. COMBUSTIBLE) | 5500052565022.jpg | 1523200
BBA | BOMBAS HIDRAULICAS | MOTOBOMBA | MOTOBOMBAS |  | ROBIN |  |  | 5500110000110 | BEM MOTOBOMBA GASOLINA 1X1 ROBIN 1.6HP 120L/M 2T (PTG 110) | BEM MOTOBOMBA GASOLINA 1X1 ROBIN 1.6HP 120L/M 2T (PTG 110) | 5500110000110.jpg | 267239
BBA | BOMBAS HIDRAULICAS | BBA.SUPERF | BOMBAS SUPERFICIES |  | DAB | 7 | 3 a 5 HP | 00.021.10 | BOMBA DAB CENTRIFUGA K 18/500T 4HP 380V 5.9A 21/2x2 | BOMBA DAB CENTRIFUGA K 18/500T 4HP 380V 5.9A 21/2x2 | 00.021.10.jpg | 504867
HIDRO | HIDRONEUMATICOS | ESTANQUE | ESTANQUES HIDRONEUMATICOS |  | VARIOS |  |  | 00.151.11 | ESTANQUE IMERA 300LT VERTICAL 8BAR 1p | ESTANQUE IMERA 300LT VERTICAL 8BAR 1p | 00.151.11.jpg | 571200
BBA | BOMBAS HIDRAULICAS | BBA.SUPERF | BOMBAS SUPERFICIES |  | JACUZZI | 8 | 5,5 a 10 HP | 0103-1505 | BOMBA JACUZZI C5DL 11/2 TBL 5.5HP 380V 2x11/2p | BOMBA JACUZZI C5DL 11/2 TBL 5.5HP 380V 2x11/2p | 0103-1505.jpg | 1485445
BBA | BOMBAS HIDRAULICAS | BBA.SUPERF | BOMBAS SUPERFICIES |  | JACUZZI | 8 | 5,5 a 10 HP | 0103-1506 | BJA BBA.CENTRIF.JACUZZI C75DL1 1/2-TBL 7.5HP 380V 2x11/2 | BJA BBA.CENTRIF.JACUZZI C75DL1 1/2-TBL 7.5HP 380V 2x11/2 | 0103-1506.jpg | 1577055
BBA | BOMBAS HIDRAULICAS | BBA.SUPERF | BOMBAS SUPERFICIES |  | JACUZZI | 8 | 5,5 a 10 HP | 0103-1507 | BJA BBA.CENTRIF.JACUZZI C10DL1 1/2-TBL 10HP 380V 2x11/2 | BJA BBA.CENTRIF.JACUZZI C10DL1 1/2-TBL 10HP 380V 2x11/2 | 0103-1507.jpg | 1657301
BBA | BOMBAS HIDRAULICAS | BBA.SUPERF | BOMBAS SUPERFICIES |  | JACUZZI | 6 | 2 HP | 0103-1753 | BJA BBA.CENTRIF.JACUZZI C2DM1-TBL 2HP 380V 11/2x1 | BJA BBA.CENTRIF.JACUZZI C2DM1-TBL 2HP 380V 11/2x1 | 0103-1753.jpg | 459576
BBA | BOMBAS HIDRAULICAS | BBA.SUPERF | BOMBAS SUPERFICIES |  | JACUZZI | 7 | 3 a 5 HP | 0103-1754 | BJA BBA.CENTRIF.JACUZZI C3DM1-TBL 3HP 380V 11/2x1 | BJA BBA.CENTRIF.JACUZZI C3DM1-TBL 3HP 380V 11/2x1 | 0103-1754.jpg | 510888
BBA | BOMBAS HIDRAULICAS | BBA.SUPERF | BOMBAS SUPERFICIES |  | JACUZZI | 7 | 3 a 5 HP | 0103-1763 | BJA BBA.CENTRIF.JACUZZI C3DM1 11/2 3HP 380V 2x11/2 | BJA BBA.CENTRIF.JACUZZI C3DM1 11/2 3HP 380V 2x11/2 | 0103-1763.jpg | 524103
BBA | BOMBAS HIDRAULICAS | BBA.SUPERF | BOMBAS SUPERFICIES |  | JACUZZI | 7 | 3 a 5 HP | 0103-1773 | BJA BBA.CENTRIF.JACUZZI C5DM2-TBL 5HP 380V 3x2 | BJA BBA.CENTRIF.JACUZZI C5DM2-TBL 5HP 380V 3x2 | 0103-1773.jpg | 1377443
BBA | BOMBAS HIDRAULICAS | BBA.SUPERF | BOMBAS SUPERFICIES |  | JACUZZI | 8 | 5,5 a 10 HP | 0103-1774 | BJA BBA.CENTRIF.JACUZZI C75DM2-TBL 7.5HP 380V 3x2 | BJA BBA.CENTRIF.JACUZZI C75DM2-TBL 7.5HP 380V 3x2 | 0103-1774.jpg | 1477116
BBA | BOMBAS HIDRAULICAS | BBA.SUPERF | BOMBAS SUPERFICIES |  | JACUZZI | 6 | 2 HP | 0103-4502 | BJA BBA.CENTRIF.JACUZZI C2JM2-TBL 2HP 380V 2x2 | BJA BBA.CENTRIF.JACUZZI C2JM2-TBL 2HP 380V 2x2 | 0103-4502.jpg | 635729
BBA | BOMBAS HIDRAULICAS | BBA.SUPERF | BOMBAS SUPERFICIES |  | JACUZZI | 7 | 3 a 5 HP | 0103-4506 | BJA BBA.CENTRIF.JACUZZI C5JM3-TBL 5HP 380V 3x3 | BJA BBA.CENTRIF.JACUZZI C5JM3-TBL 5HP 380V 3x3 | 0103-4506.jpg | 1828446
BBA | BOMBAS HIDRAULICAS | BBA.SUPERF | BOMBAS SUPERFICIES |  | JACUZZI | 8 | 5,5 a 10 HP | 0103-4510 | BJA BBA.CENTRIF.JACUZZI C75JM3-TBL 7.5HP 380V 4x3 | BJA BBA.CENTRIF.JACUZZI C75JM3-TBL 7.5HP 380V 4x3 | 0103-4510.jpg | 1925553
BBA | BOMBAS HIDRAULICAS | BBA.SUPERF | BOMBAS SUPERFICIES |  | JACUZZI | 8 | 5,5 a 10 HP | 0103-4511 | BJA BBA.CENTRIF.JACUZZI C10JM3-TBL 10HP 380V 4x3 | BJA BBA.CENTRIF.JACUZZI C10JM3-TBL 10HP 380V 4x3 | 0103-4511.jpg | 1895214
BBA | BOMBAS HIDRAULICAS | BBA.SUPERF | BOMBAS SUPERFICIES |  | JACUZZI | 6 | 2 HP | 0103-4602 | BJA BBA.CENTRIF.JACUZZI C2JM2-MBL 2HP 220V 2x2 | BJA BBA.CENTRIF.JACUZZI C2JM2-MBL 2HP 220V 2x2 | 0103-4602.jpg | 635729
BBA | BOMBAS HIDRAULICAS | BBA.SUPERF | BOMBAS SUPERFICIES |  | JACUZZI | 5 | 1-1/2 HP | 0103-6301 | BJA BBA.CENTRIF.JACUZZI MBBA C15TQ-T 1.5HP 380V 50x50 | BJA BBA.CENTRIF.JACUZZI MBBA C15TQ-T 1.5HP 380V 50x50 | 0103-6301.jpg | 309424
BBA | BOMBAS HIDRAULICAS | BBA.SUPERF | BOMBAS SUPERFICIES |  | JACUZZI | 5 | 1-1/2 HP | 0103-6302 | BJA BBA.CENTRIF.JACUZZI MBBA C15TQ-M 1.5HP 220V 50x50 | BJA BBA.CENTRIF.JACUZZI MBBA C15TQ-M 1.5HP 220V 50x50 | 0103-6302.jpg | 354506
ER | ENERGIAS RENOVABLES | ACC.MAQUIN | ACCESORIOS MAQUINARIAS |  | T5-KIT, WITHOUT T5 COMES WITH BLUE CASE 35 CM X 30 CM X 8CM |  |  | 0160 T5-CASE | T5-KIT, WITHOUT T5 COMES WITH BLUE CASE 35 CM X 30 CM X 8CM | T5-KIT, WITHOUT T5 COMES WITH BLUE CASE 35 CM X 30 CM X 8CM | 0160 T5-CASE.jpg | 328440
FILTROS | FILTROS | FILT.PISCI | FILTROS PISCINAS |  | JACUZZI |  |  | 0202-2001 | FJA FILTRO PISCINA CF15 ESP.JACUZZI 5.3M3/H 6POS. S/CARGA | FJA FILTRO PISCINA CF15 ESP.JACUZZI 5.3M3/H 6POS. S/CARGA | 0202-2001.jpg | 216241
FILTROS | FILTROS | FILT.PISCI | FILTROS PISCINAS |  | JACUZZI |  |  | 0202-2002 | FJA FILTRO PISCINA CF19 ESP.JACUZZI 9.1M3/H 6POS. S/CARGA | FJA FILTRO PISCINA CF19 ESP.JACUZZI 9.1M3/H 6POS. S/CARGA | 0202-2002.jpg | 281521
FILTROS | FILTROS | FILT.PISCI | FILTROS PISCINAS |  | JACUZZI |  |  | 0202-2003 | FJA FILTRO PISCINA CF22 ESP.JACUZZI 12M3/H 6POS. S/CARGA | FJA FILTRO PISCINA CF22 ESP.JACUZZI 12M3/H 6POS. S/CARGA | 0202-2003.jpg | 271320
FILTROS | FILTROS | FILT.PISCI | FILTROS PISCINAS |  | JACUZZI |  |  | 0202-2004 | FJA FILTRO PISCINA TF26 ESP.JACUZZI 16M3/H 6POS. S/CARGA | FJA FILTRO PISCINA TF26 ESP.JACUZZI 16M3/H 6POS. S/CARGA | 0202-2004.jpg | 444721
FILTROS | FILTROS | FILT.PISCI | FILTROS PISCINAS |  | JACUZZI |  |  | 0202-2005 | FJA FILTRO PISCINA TF30 ESP.JACUZZI 18M3/H 6POS. S/CARGA | FJA FILTRO PISCINA TF30 ESP.JACUZZI 18M3/H 6POS. S/CARGA | 0202-2005.jpg | 538561
FILTROS | FILTROS | FILT.PISCI | FILTROS PISCINAS |  | JACUZZI |  |  | 0202-2006 | FJA FILTRO PISCINA CF12 ESP.JACUZZI 2.9M3/H 6POS. S/CARGA | FJA FILTRO PISCINA CF12 ESP.JACUZZI 2.9M3/H 6POS. S/CARGA | 0202-2006.jpg | 175441
BBA | BOMBAS HIDRAULICAS | KIT PISCIN | BOMBAS KIT PISCINA |  | JACUZZI |  |  | 0202-2210 | BJA KIT FILTRO PISCINA C42FC7-T JAC 35M3/H C/BBA.C/CARGA | BJA KIT FILTRO PISCINA C42FC7-T JAC 35M3/H C/BBA.C/CARGA | 0202-2210.jpg | 4896850
BBA | BOMBAS HIDRAULICAS | KIT PISCIN | BOMBAS KIT PISCINA |  | JACUZZI |  |  | 0202-2212 | BJA KIT FILTRO PISCINA C48C8-T JAC 55.6M3/H C/BBA.C/CAR.C/PF | BJA KIT FILTRO PISCINA C48C8-T JAC 55.6M3/H C/BBA.C/CAR.C/PF | 0202-2212.jpg | 3935330
FILTROS | FILTROS | ACC.FILTRO | ACCESORIOS FILTROS PISCINAS |  | JACUZZI |  |  | 0602-1513 | FJA CARGA FILTRANTE JACUZZI CUARZO 25KG | FJA CARGA FILTRANTE JACUZZI CUARZO 25KG | 0602-1513.jpg | 9282
FILTROS | FILTROS | ACC.FILTRO | ACCESORIOS FILTROS PISCINAS |  | JACUZZI |  |  | 0602-1514 | FJA CARGA FILTRANTE JACUZZI CUARZO 50KG | FJA CARGA FILTRANTE JACUZZI CUARZO 50KG | 0602-1514.jpg | 19040
AVU | VULCANO | ACC.PISCIN | ACCESORIOS PISCINAS |  | VULCANO |  |  | 1002V | AVU IONIZADOR MC-120 APTO PISCINAS HASTA 120 M3 | AVU IONIZADOR MC-120 APTO PISCINAS HASTA 120 M3 | 1002V.jpg | 314925
AVU | VULCANO | ACC.PISCIN | ACCESORIOS PISCINAS |  | VULCANO |  |  | 1004V | AVU IONIZADOR MC 200 APTO PISCINAS HASTA 200 M3 | AVU IONIZADOR MC 200 APTO PISCINAS HASTA 200 M3 | 1004V.jpg | 548506
MOTOR | MOTORES | MOTELEC | MOTORES ELECTRICOS |  | PEDROLLO | 9 | Más de 10 HP | 101001K | MOTOR SUMERGIBLE PEDROLLO 6p 30HP 400V 53.3A | MOTOR SUMERGIBLE PEDROLLO 6p 30HP 400V 53.3A | 101001K.jpg | 1845690
AVU | VULCANO | ACC.PISCIN | ACCESORIOS PISCINAS |  | VARIOS | 7 | 3 a 5 HP | 104101K | BOMBA VERTICAL SB5-15 CAST IRON 3HP 380V 4.9A 11/4p | BOMBA VERTICAL SB5-15 CAST IRON 3HP 380V 4.9A 11/4p | 104101K.jpg | 457555
AVU | VULCANO | ACC.PISCIN | ACCESORIOS PISCINAS |  | VULCANO |  |  | 104150-1 | AVU CARRO PORTABOMBA APTO EQUIPO L.FONDO | AVU CARRO PORTABOMBA APTO EQUIPO L.FONDO | 104150-1.jpg | 73261
AVU | VULCANO | ACC.PISCIN | ACCESORIOS PISCINAS |  | VULCANO |  |  | 104151-1 | AVU CARRO PORTABOMBA Y FILTRO APTO FILTRO VC 10 | AVU CARRO PORTABOMBA Y FILTRO APTO FILTRO VC 10 | 104151-1.jpg | 82106
BBA | BOMBAS HIDRAULICAS | BBA.SUPERF | BOMBAS SUPERFICIES |  | PEDROLLO | 4 | 1 HP | 106009K | BPE ELECTROBOMBA PEDROLLO JDWM1A/10-4p 1HP C/VALV. | BPE ELECTROBOMBA PEDROLLO JDWM1A/10-4p 1HP C/VALV. | 106009K.jpg | 262086
BBA | BOMBAS HIDRAULICAS | BBA.SUPERF | BOMBAS SUPERFICIES |  | PEDROLLO | 5 | 1-1/2 HP | 106010K | BPE ELECTROBOMBA PEDROLLO JDWM2/10-4p 1.5HP C/VAL. | BPE ELECTROBOMBA PEDROLLO JDWM2/10-4p 1.5HP C/VAL. | 106010K.jpg | 459042
ACC | ACCESORIOS | ACC.PISCIN | ACCESORIOS PISCINAS |  | VULCANO |  |  | 11200A | FOCO EXTERIOR ESTRIADO 100W/12V | FOCO EXTERIOR ESTRIADO 100W/12V | 11200A.jpg | 39258
ACC | ACCESORIOS | ACC.PISCIN | ACCESORIOS PISCINAS |  | VULCANO |  |  | 11200B | FOCO EXTERIOR RUGOSO 100W/12V | FOCO EXTERIOR RUGOSO 100W/12V | 11200B.jpg | 39258
ACC | ACCESORIOS | ACC.PISCIN | ACCESORIOS PISCINAS |  | VULCANO |  |  | 11200C | FOCO 100W/12V RUGOSO FIJO EMBUTIR | FOCO 100W/12V RUGOSO FIJO EMBUTIR | 11200C.jpg | 45208
AVU | VULCANO | ACC.PISCIN | ACCESORIOS PISCINAS |  | VULCANO |  |  | 11200D | FOCO VULCANO EMBUTIR ORIENTABLE 300W/12V PARA HORMIGON | FOCO VULCANO EMBUTIR ORIENTABLE 300W/12V PARA HORMIGON | 11200D.jpg | 45208
ACC | ACCESORIOS | ACC.PISCIN | ACCESORIOS PISCINAS |  | VULCANO |  |  | 112052A | FOCO LED BLANCO EMBUTIDO NICHO 15W/12V HORMIGON CABLE 3MT | FOCO LED BLANCO EMBUTIDO NICHO 15W/12V HORMIGON CABLE 3MT | 112052A.jpg | 118988
AVU | VULCANO | ACC.PISCIN | ACCESORIOS PISCINAS |  | VULCANO |  |  | 112085S | FOCO LED COLOR SOBREPUESTO 6W/12V | FOCO LED COLOR SOBREPUESTO 6W/12V | 112085S.jpg | 77338
AVU | VULCANO | ACC.PISCIN | ACCESORIOS PISCINAS |  | VULCANO |  |  | 112087S | FOCO LED BLANCO SOBREPUESTO 18W/12V | FOCO LED BLANCO SOBREPUESTO 18W/12V | 112087S.jpg | 59488
AVU | VULCANO | ACC.PISCIN | ACCESORIOS PISCINAS |  | VULCANO |  |  | 11252A | FOCO LED BLANCO EMBUTIDO NICHO 15W/12V | FOCO LED BLANCO EMBUTIDO NICHO 15W/12V | 11252A.jpg | 118988
BBA | BOMBAS HIDRAULICAS | BBA.POZO | BOMBAS POZOS |  | ESPA | 4 | 1 HP | 137017100C | BIM ACUA 4 40M CSA - 1.1HP 230V 5AMP. 1p | BIM ACUA 4 40M CSA - 1.1HP 230V 5AMP. 1p | 137017100C.jpg | 754848
BBA | BOMBAS HIDRAULICAS | BBA.POZO | BOMBAS POZOS |  | ESPA | 4 | 1 HP | 137017120C | BIM ACUA 4 80M CSA - 1.1HP 230V 4.9AMP. 1p | BIM ACUA 4 80M CSA - 1.1HP 230V 4.9AMP. 1p | 137017120C.jpg | 855034
BBA | BOMBAS HIDRAULICAS | BBA.SUPERF | BOMBAS SUPERFICIES |  | ESPA | 5 | 1-1/2 HP | 137075095N | BOMBA ESPA PRISMA 35 4N 1.5HP 380V 3.8AMP. 1 1/4p X 1 1/4p | BOMBA ESPA PRISMA 35 4N 1.5HP 380V 3.8AMP. 1 1/4p X 1 1/4p | 137075095N.jpg | 405041
BBA | BOMBAS HIDRAULICAS | BBA.SUPERF | BOMBAS SUPERFICIES |  | ESPA | 5 | 1-1/2 HP | 137075096N | BOMBA ESPA PRISMA 35 4MN 1.5HP 230V 8.4AMP. 11/4x11/4 | BOMBA ESPA PRISMA 35 4MN 1.5HP 230V 8.4AMP. 11/4x11/4 | 137075096N.jpg | 405041
BBA | BOMBAS HIDRAULICAS | BBA.SUPERF | BOMBAS SUPERFICIES |  | ESPA | 6 | 2 HP | 137075097N | BOMBA ESPA PRISMA 35 5N 2HP 380V 4AMP. 11/4x11/4p | BOMBA ESPA PRISMA 35 5N 2HP 380V 4AMP. 11/4x11/4p | 137075097N.jpg | 408379
BBA | BOMBAS HIDRAULICAS | BBA.SUPERF | BOMBAS SUPERFICIES |  | ESPA | 6 | 2 HP | 137075098N | BOMBA ESPA PRISMA 35 5MN 2HP 220V 10.2AMP. 11/4x11/4p | BOMBA ESPA PRISMA 35 5MN 2HP 220V 10.2AMP. 11/4x11/4p | 137075098N.jpg | 408379
BBA | BOMBAS HIDRAULICAS | BBA.SUPERF | BOMBAS SUPERFICIES |  | ESPA | 7 | 3 a 5 HP | 137075099N | BOMBA ESPA PRISMA 35 6N 3HP 380V 4.8AMP. 11/4x11/4p | BOMBA ESPA PRISMA 35 6N 3HP 380V 4.8AMP. 11/4x11/4p | 137075099N.jpg | 408379
BBA | BOMBAS HIDRAULICAS | BBA.SUPERF | BOMBAS SUPERFICIES |  | ESPA | 5 | 1-1/2 HP | 137075123M | BIM PRISMA 45 3MN - 1.5HP 230V 7.9AMP 1 1/2p X 1 1/2p | BIM PRISMA 45 3MN - 1.5HP 230V 7.9AMP 1 1/2p X 1 1/2p | 137075123M.jpg | 523789
BBA | BOMBAS HIDRAULICAS | BBA.SUPERF | BOMBAS SUPERFICIES |  | ESPA | 5 | 1-1/2 HP | 137075124N | BIM PRISMA 45 3N - 1.5HP 380V 3AMP. 1 1/2p X 1 1/2p | BIM PRISMA 45 3N - 1.5HP 380V 3AMP. 1 1/2p X 1 1/2p | 137075124N.jpg | 477342
BBA | BOMBAS HIDRAULICAS | BBA.SUPERF | BOMBAS SUPERFICIES |  | ESPA | 6 | 2 HP | 137075125M | BIM PRISMA 45 4MN 2HP 220V 10AMP. 11/2p X 11/2p | BIM PRISMA 45 4MN 2HP 220V 10AMP. 11/2p X 11/2p | 137075125M.jpg | 609311
BBA | BOMBAS HIDRAULICAS | BBA.SUPERF | BOMBAS SUPERFICIES |  | ESPA | 6 | 2 HP | 137075125N | BIM PRISMA 45 4N 2HP 380V 4AMP. 11/2p X 11/2p | BIM PRISMA 45 4N 2HP 380V 4AMP. 11/2p X 11/2p | 137075125N.jpg | 556935
BBA | BOMBAS HIDRAULICAS | BBA.SUPERF | BOMBAS SUPERFICIES |  | ESPA | 7 | 3 a 5 HP | 137075126N | BIM PRISMA 45 5N 3HP 380V 5AMP. 11/2x11/2 | BIM PRISMA 45 5N 3HP 380V 5AMP. 11/2x11/2 | 137075126N.jpg | 586689
BIM | ESPA | BBA.SUPERF | BOMBAS SUPERFICIES |  | ESPA | 3 | ¾ HP | 137076154M | BIM TECNO 15 4M - 0.75HP 230V 3.5AMP. 1p X 1p | BIM TECNO 15 4M - 0.75HP 230V 3.5AMP. 1p X 1p | 137076154M.jpg | 277132
BBA | BOMBAS HIDRAULICAS | BBA.SUPERF | BOMBAS SUPERFICIES |  | ESPA | 4 | 1 HP | 137076155M | BIM TECNO 15 5M - 1HP 230V 4.13AMP. 1x1 | BIM TECNO 15 5M - 1HP 230V 4.13AMP. 1x1 | 137076155M.jpg | 294092
BIM | ESPA | BBA.SUPERF | BOMBAS SUPERFICIES |  | BIM TECNO 15 5M - 1HP 230V 4.1AMP. 1p X 1p |  |  | 137076155M- | CODIGO NO VIGENTE | CODIGO NO VIGENTE | 137076155M-.jpg | 182070
BBA | BOMBAS HIDRAULICAS | BBA.SUPERF | BOMBAS SUPERFICIES |  | ESPA | 4 | 1 HP | 1370762154M | BIM TECNO 15 5M - 1HP 230V 4.13AMP. 1x1 | BIM TECNO 15 5M - 1HP 230V 4.13AMP. 1x1 | 1370762154M.jpg | 203918
BBA | BOMBAS HIDRAULICAS | BBA.SUPERF | BOMBAS SUPERFICIES |  | ESPA | 4 | 1 HP | 137076253M | BIM TECNO 25 3M - 1HP 230V 5.5AMP. 1p X 1p | BIM TECNO 25 3M - 1HP 230V 5.5AMP. 1p X 1p | 137076253M.jpg | 341421
BBA | BOMBAS HIDRAULICAS | BBA.SUPERF | BOMBAS SUPERFICIES |  | ESPA | 4 | 1 HP | 137076254M | BOMBA ESPA TECNO 25 4M 1.25HP 220V 6.8AMP. 1 x 1p | BOMBA ESPA TECNO 25 4M 1.25HP 220V 6.8AMP. 1 x 1p | 137076254M.jpg | 368397
BBA | BOMBAS HIDRAULICAS | BBA.SUPERF | BOMBAS SUPERFICIES |  | ESPA | 5 | 1-1/2 HP | 137076255M | BOMBA ESPA TECNO 25 5M 1.5HP 220V 8.3AMP. 1 x 1p | BOMBA ESPA TECNO 25 5M 1.5HP 220V 8.3AMP. 1 x 1p | 137076255M.jpg | 429239
BBA | BOMBAS HIDRAULICAS | BBA.SUPERF | BOMBAS SUPERFICIES |  | ESPA | 5 | 1-1/2 HP | 137078M354 | BOMBA ESPA MULTI 35 4MN 1.5HP 220V 5.3Amp. 11/2 x 11/4p | BOMBA ESPA MULTI 35 4MN 1.5HP 220V 5.3Amp. 11/2 x 11/4p | 137078M354.jpg | 368589
BBA | BOMBAS HIDRAULICAS | BBA.SUPERF | BOMBAS SUPERFICIES |  | ESPA | 6 | 2 HP | 137078M355 | BOMBA ESPA MULTI 35 5MN 2HP 220V 6.9AMP. 11/2 x 11/4p | BOMBA ESPA MULTI 35 5MN 2HP 220V 6.9AMP. 11/2 x 11/4p | 137078M355.jpg | 416323
BIM | ESPA | KIT PISCIN | BOMBAS KIT PISCINA |  | ESPA | 2 | ½ HP | 1371811050B | BIM KIT IRIS 500M 0.5HP 220V 350MM ARIES 6M3/H | BIM KIT IRIS 500M 0.5HP 220V 350MM ARIES 6M3/H | 1371811050B.jpg | 275719
BIM | ESPA | KIT PISCIN | BOMBAS KIT PISCINA |  | ESPA | 3 | ¾ HP | 1371811075B | BIM KIT IRIS 750M 0.75HP 220V 450MM ARIES 8M3/H | BIM KIT IRIS 750M 0.75HP 220V 450MM ARIES 8M3/H | 1371811075B.jpg | 275719
BIM | ESPA | KIT PISCIN | BOMBAS KIT PISCINA |  | ESPA | 4 | 1 HP | 1371811100B | BIM KIT IRIS 1000M 1HP 220V 450MM ARIES 8M3/H | BIM KIT IRIS 1000M 1HP 220V 450MM ARIES 8M3/H | 1371811100B.jpg | 313696
BIM | ESPA | KIT PISCIN | BOMBAS KIT PISCINA |  | ESPA | 4 | 1 HP | 1371811150B | BIM KIT IRIS 1000M 1HP 220V 550MM ARIES 550 12M3/H | BIM KIT IRIS 1000M 1HP 220V 550MM ARIES 550 12M3/H | 1371811150B.jpg | 337147
FILTROS | FILTROS | FILT.PISCI | FILTROS PISCINAS |  | ARIES |  |  | 137181F350 | FILTRO PARA PISCINA ESPA ARIES 350 6M3/H 11/2p | FILTRO PARA PISCINA ESPA ARIES 350 6M3/H 11/2p | 137181F350.jpg | 159460
FILTROS | FILTROS | FILT.PISCI | FILTROS PISCINAS |  | ARIES |  |  | 137181F450 | FILTRO PARA PISCINA ESPA ARIES 450 9M3/H 11/2p. | FILTRO PARA PISCINA ESPA ARIES 450 9M3/H 11/2p. | 137181F450.jpg | 173740 |  |  |  | 139912
FILTROS | FILTROS | FILT.PISCI | FILTROS PISCINAS |  | ARIES |  |  | 137181F550 | FILTRO PARA PISCINA ESPA ARIES 550 12M3/H 11/2p. | FILTRO PARA PISCINA ESPA ARIES 550 12M3/H 11/2p. | 137181F550.jpg | 204680
FILTROS | FILTROS | FILT.PISCI | FILTROS PISCINAS |  | ARIES |  |  | 137181F760 | FILTRO PARA PISCINA A TP 760MM LIBRA 760 22M3/H 11/2 | FILTRO PARA PISCINA A TP 760MM LIBRA 760 22M3/H 11/2 | 137181F760.jpg | 517650
MOTOR | MOTORES | MOTDIE | MOTORES DIESEL |  | VARIOS | 8 | 5,5 a 10 HP | 17010015LD315 | MEM MOTOR LOMBARDINI 15 LD315- 6.8 HP PIOLA RETRÁCTIL | MEM MOTOR LOMBARDINI 15 LD315- 6.8 HP PIOLA RETRÁCTIL | 17010015LD315.jpg | 911201
AVU | VULCANO | ACC.PISCIN | ACCESORIOS PISCINAS |  | VULCANO |  |  | 200055V | AVU ELECTRODO IONIZADOR 5/8 MC60 | AVU ELECTRODO IONIZADOR 5/8 MC60 | 200055V.jpg | 59924
BBA | BOMBAS HIDRAULICAS | SS | SISTEMA SOLAR |  | VARIOS |  |  | 2088-514-144 | BOMBA SHURFLO 2088-514-144 12V, | BOMBA SHURFLO 2088-514-144 12V, | 2088-514-144.jpg | 274420
FILTROS | FILTROS | FILT.PISCI | FILTROS PISCINAS |  | VARIOS |  |  | 2150B | KIT BOMBA SILEN 150M, FILTRO PISCINA ESPA ARIES 620 15M/3H | KIT BOMBA SILEN 150M, FILTRO PISCINA ESPA ARIES 620 15M/3H | 2150B.jpg | 235025
MAQUIN | MAQUINARIAS | ASPIRA | ASPIRADORAS |  | VARIOS |  |  | 501336-101 | EMA ASPIRADORA A 2201 POLVO-AGUA | EMA ASPIRADORA A 2201 POLVO-AGUA | 501336-101.jpg | 67830
BBA | BOMBAS HIDRAULICAS | MOTOBOMBA | MOTOBOMBAS |  | VARIOS | 7 | 3 a 5 HP | 550000PTG205H | BEM MOTOBOMBA GASOLINA 2X2 ROBIN 5HP 400L/M A/PRESION | BEM MOTOBOMBA GASOLINA 2X2 ROBIN 5HP 400L/M A/PRESION | 550000PTG205H.jpg | 502605
BBA | BOMBAS HIDRAULICAS | MOTOBOMBA | MOTOBOMBAS |  | VARIOS | 8 | 5,5 a 10 HP | 550000PTG305D | BEM MOTOBOMBA 3X3 ROBIN 7.5 HP DIAFRAGMA 250L/M | BEM MOTOBOMBA 3X3 ROBIN 7.5 HP DIAFRAGMA 250L/M | 550000PTG305D.jpg | 1777265
BBA | BOMBAS HIDRAULICAS | MOTOBOMBA | MOTOBOMBAS |  | VARIOS | 8 | 5,5 a 10 HP | 550000PTG305T | BEM MOTOBOMBA 3X3 ROBIN 7.5 HP TRASH 1300L/M | BEM MOTOBOMBA 3X3 ROBIN 7.5 HP TRASH 1300L/M | 550000PTG305T.jpg | 1304156
BBA | BOMBAS HIDRAULICAS | MOTOBOMBA | MOTOBOMBAS |  | VARIOS | 8 | 5,5 a 10 HP | 550000PTG405 | BEM MOTOBOMBA GASOLINA 4X4 ROBIN 7.5HP 1800L/M | BEM MOTOBOMBA GASOLINA 4X4 ROBIN 7.5HP 1800L/M | 550000PTG405.jpg | 988092
ER | ENERGIAS RENOVABLES | ACC.ELECTR | ACCESORIOS ELECTRICOS |  | VARIOS |  |  | 5701004SN | CABLE TOPSOLAR PV ZZ-F (AS) 1x4mm NEGRO | CABLE TOPSOLAR PV ZZ-F (AS) 1x4mm NEGRO | 5701004SN.jpg | 865
ER | ENERGIAS RENOVABLES | ACC.ELECTR | ACCESORIOS ELECTRICOS |  | VARIOS |  |  | 5701004SR | CABLE TOPSOLAR PV ZZ-F (AS) 1x4mm ROJO | CABLE TOPSOLAR PV ZZ-F (AS) 1x4mm ROJO | 5701004SR.jpg | 865
AVU | VULCANO | ACC.PISCIN | ACCESORIOS PISCINAS |  | VULCANO |  |  | 700603V | CONTROLADOR SOLAR VULCANO 2 SENSORES | CONTROLADOR SOLAR VULCANO 2 SENSORES | 700603V.jpg | 130781
BBA | BOMBAS HIDRAULICAS | BBA.POZO | BOMBAS POZOS |  | VARIOS | 9 | Más de 10 HP | 9581-9333 | BGR BBA.SUMERG.SAER S181D4 M/SAER 50HP 380V/660V E/T | BGR BBA.SUMERG.SAER S181D4 M/SAER 50HP 380V/660V E/T | 9581-9333.jpg | 5096123
AVU | VULCANO | ACC.PISCIN | ACCESORIOS PISCINAS |  | VULCANO |  |  | A200032 | AVU ELECTRODO AP70P | AVU ELECTRODO AP70P | A200032.jpg | 92225
AVU | VULCANO | ACC.PISCIN | ACCESORIOS PISCINAS |  | VULCANO |  |  | A231003 | AVU IONES INST. 1/2 LT. | AVU IONES INST. 1/2 LT. | A231003.jpg | 12198
AVU | VULCANO | ACC.PISCIN | ACCESORIOS PISCINAS |  | VULCANO |  |  | A231004 | AVU TESTER COBRE PAPEL | AVU TESTER COBRE PAPEL | A231004.jpg | 17374
HIDRO | HIDRONEUMATICOS | MEMBRA1 | MEMBRANAS HIDRONUEMATICOS |  | ZILMET |  |  | ACC0100210 | RPG MEMBRANA 24LT. EPDM 99 OC ZILMET/AQUASYSTEM | RPG MEMBRANA 24LT. EPDM 99 OC ZILMET/AQUASYSTEM | ACC0100210.jpg | 7616
HIDRO | HIDRONEUMATICOS | MEMBRA1 | MEMBRANAS HIDRONUEMATICOS |  | ZILMET |  |  | ACC0100215 | RPG MEMBRANA BUTYL 60 - 80LT. 99grC ZILMET | RPG MEMBRANA BUTYL 60 - 80LT. 99grC ZILMET | ACC0100215.jpg | 58310
HIDRO | HIDRONEUMATICOS | MEMBRA1 | MEMBRANAS HIDRONUEMATICOS |  | ZILMET |  |  | ACC0100220 | RPG MEMBRANA BUTYL 100LT. 99grC ZILMET | RPG MEMBRANA BUTYL 100LT. 99grC ZILMET | ACC0100220.jpg | 94724
HIDRO | HIDRONEUMATICOS | MEMBRA1 | MEMBRANAS HIDRONUEMATICOS |  | ZILMET |  |  | ACC0100225 | RPG MEMBRANA BUTYL 200LT. 99grC ZILMET | RPG MEMBRANA BUTYL 200LT. 99grC ZILMET | ACC0100225.jpg | 174234
HIDRO | HIDRONEUMATICOS | MEMBRA1 | MEMBRANAS HIDRONUEMATICOS |  | ZILMET |  |  | ACC0100230 | MEMBRANA ZILMET BUTYL 300LT. 99grC | MEMBRANA ZILMET BUTYL 300LT. 99grC | ACC0100230.jpg | 228242
HIDRO | HIDRONEUMATICOS | MEMBRA1 | MEMBRANAS HIDRONUEMATICOS |  | ZILMET |  |  | ACC0100235 | MEMBRANA ZILMET BUTYL 500-800LT. 99Cº | MEMBRANA ZILMET BUTYL 500-800LT. 99Cº | ACC0100235.jpg | 383299
HIDRO | HIDRONEUMATICOS | MEMBRA1 | MEMBRANAS HIDRONUEMATICOS |  | ZILMET |  |  | ACC0100240 | RPG MEMBRANA BUTYL 1000LT. 99grC ZILMET | RPG MEMBRANA BUTYL 1000LT. 99grC ZILMET | ACC0100240.jpg | 463624
HIDRO | HIDRONEUMATICOS | MEMBRA1 | MEMBRANAS HIDRONUEMATICOS |  | AQUASYSTEM |  |  | ACC0101040 | RPG MEMBRANA AQUASYSTEM 50LT. EPDM 99grC | RPG MEMBRANA AQUASYSTEM 50LT. EPDM 99grC | ACC0101040.jpg | 39145
HIDRO | HIDRONEUMATICOS | MEMBRA1 | MEMBRANAS HIDRONUEMATICOS |  | AQUASYSTEM |  |  | ACC0101050 | RPG MEMBRANA AQUASYSTEM 80LT. EPDM 99grC | RPG MEMBRANA AQUASYSTEM 80LT. EPDM 99grC | ACC0101050.jpg | 63195
HIDRO | HIDRONEUMATICOS | MEMBRA1 | MEMBRANAS HIDRONUEMATICOS |  | AQUASYSTEM |  |  | ACC0101051 | RPG MEMBRANA AQUASYSTEM 100LT. EPDM 99grC | RPG MEMBRANA AQUASYSTEM 100LT. EPDM 99grC | ACC0101051.jpg | 74018
HIDRO | HIDRONEUMATICOS | MEMBRA1 | MEMBRANAS HIDRONUEMATICOS |  | AQUASYSTEM |  |  | ACC0101052 | MEMBRANA AQUASYSTEM 150LT. EPDM 99grC | MEMBRANA AQUASYSTEM 150LT. EPDM 99grC | ACC0101052.jpg | 67354
HIDRO | HIDRONEUMATICOS | MEMBRA1 | MEMBRANAS HIDRONUEMATICOS |  | AQUASYSTEM |  |  | ACC0101060 | MEMBRANA AQUASYSTEM 200 - 300LT. EPDM 99grC | MEMBRANA AQUASYSTEM 200 - 300LT. EPDM 99grC | ACC0101060.jpg | 129591
HIDRO | HIDRONEUMATICOS | MEMBRA1 | MEMBRANAS HIDRONUEMATICOS |  | AQUASYSTEM |  |  | ACC0101070 | MEMBRANA AQUASYSTEM 500 LT. EPDM 99grC | MEMBRANA AQUASYSTEM 500 LT. EPDM 99grC | ACC0101070.jpg | 235620
HIDRO | HIDRONEUMATICOS | MEMBRA1 | MEMBRANAS HIDRONUEMATICOS |  | AQUASYSTEM |  |  | ACC0101075 | MEMBRANA AQUASYSTEM 600-750-800LT. EPDM 99grC | MEMBRANA AQUASYSTEM 600-750-800LT. EPDM 99grC | ACC0101075.jpg | 282458
HIDRO | HIDRONEUMATICOS | MEMBRA1 | MEMBRANAS HIDRONUEMATICOS |  | AQUASYSTEM |  |  | ACC0101080 | RPG MEMBRANA AQUASYSTEM 1000LT. EPDM 99grC | RPG MEMBRANA AQUASYSTEM 1000LT. EPDM 99grC | ACC0101080.jpg | 474986
HIDRO | HIDRONEUMATICOS | MEMBRA1 | MEMBRANAS HIDRONUEMATICOS |  | AQUASYSTEM |  |  | ACC0101140 | MEMBRANA BESTFLOW 50LT. EPDM 99grC | MEMBRANA BESTFLOW 50LT. EPDM 99grC | ACC0101140.jpg | 21108
HIDRO | HIDRONEUMATICOS | MEMBRA1 | MEMBRANAS HIDRONUEMATICOS |  | BESTFLOW |  |  | ACC0101143 | RPG MEMBRANA BESTFLOW 100LT. EPDM 99grC | RPG MEMBRANA BESTFLOW 100LT. EPDM 99grC | ACC0101143.jpg | 26737
HIDRO | HIDRONEUMATICOS | ESTANQUE | ESTANQUES HIDRONEUMATICOS |  | AQUASYSTEM |  |  | ACC0102010 | EST. ESFERICO AQUASYSTEM 24LT. 8BAR | EST. ESFERICO AQUASYSTEM 24LT. 8BAR | ACC0102010.jpg | 25228
HIDRO | HIDRONEUMATICOS | ESTANQUE | ESTANQUES HIDRONEUMATICOS |  | AQUASYSTEM |  |  | ACC0102020 | ESTANQUE HIDRO. AQUASYSTEM 50LT. HOR. 1p 10BAR 365MM | ESTANQUE HIDRO. AQUASYSTEM 50LT. HOR. 1p 10BAR 365MM | ACC0102020.jpg | 116739
HIDRO | HIDRONEUMATICOS | ESTANQUE | ESTANQUES HIDRONEUMATICOS |  | AQUASYSTEM |  |  | ACC0102025 | APG ESTANQUE HIDRON. 50LT. VERTICAL 1p 365MM 10BAR | APG ESTANQUE HIDRON. 50LT. VERTICAL 1p 365MM 10BAR | ACC0102025.jpg | 116739
HIDRO | HIDRONEUMATICOS | ESTANQUE | ESTANQUES HIDRONEUMATICOS |  | AQUASYSTEM |  |  | ACC0102040 | APG ESTANQUE HIDRON. 80LT. HORIZONTAL 1p 410MM 10BAR | APG ESTANQUE HIDRON. 80LT. HORIZONTAL 1p 410MM 10BAR | ACC0102040.jpg | 156247
HIDRO | HIDRONEUMATICOS | ESTANQUE | ESTANQUES HIDRONEUMATICOS |  | AQUASYSTEM |  |  | ACC0102045 | APG ESTANQUE HIDRON. 80LT. VERTICAL 1p 410MM 10BAR | APG ESTANQUE HIDRON. 80LT. VERTICAL 1p 410MM 10BAR | ACC0102045.jpg | 166124
HIDRO | HIDRONEUMATICOS | ESTANQUE | ESTANQUES HIDRONEUMATICOS |  | AQUASYSTEM |  |  | ACC0102050 | APG ESTANQUE HIDRON. 100LT. HORIZONTAL 1p 495MM 10BAR | APG ESTANQUE HIDRON. 100LT. HORIZONTAL 1p 495MM 10BAR | ACC0102050.jpg | 211582 |  |  |  | 188784
HIDRO | HIDRONEUMATICOS | ESTANQUE | ESTANQUES HIDRONEUMATICOS |  | AQUASYSTEM |  |  | ACC0102060 | APG ESTANQUE HIDRON. 100LT. VERTICAL 1p 495MM 10BAR | APG ESTANQUE HIDRON. 100LT. VERTICAL 1p 495MM 10BAR | ACC0102060.jpg | 216342 |  |  |  | 188785
HIDRO | HIDRONEUMATICOS | ESTANQUE | ESTANQUES HIDRONEUMATICOS |  | AQUASYSTEM |  |  | ACC0102070 | ESTANQUE HIDRON. AQUASYSTEM 150LT HOR. 1p 495MM 10BAR | ESTANQUE HIDRON. AQUASYSTEM 150LT HOR. 1p 495MM 10BAR | ACC0102070.jpg | 240856
HIDRO | HIDRONEUMATICOS | ESTANQUE | ESTANQUES HIDRONEUMATICOS |  | AQUASYSTEM |  |  | ACC0102080 | ESTANQUE HIDRON. AQUASYSTEM 150LT VERT. 1p 495MM 10BAR | ESTANQUE HIDRON. AQUASYSTEM 150LT VERT. 1p 495MM 10BAR | ACC0102080.jpg | 241927
HIDRO | HIDRONEUMATICOS | ESTANQUE | ESTANQUES HIDRONEUMATICOS |  | AQUASYSTEM |  |  | ACC0102090 | ESTANQUE HIDRON. AQUASYSTEM 200LT. HOR. 11/4p 600MM 10BAR | ESTANQUE HIDRON. AQUASYSTEM 200LT. HOR. 11/4p 600MM 10BAR | ACC0102090.jpg | 404755
HIDRO | HIDRONEUMATICOS | ESTANQUE | ESTANQUES HIDRONEUMATICOS |  | AQUASYSTEM |  |  | ACC0102100 | APG ESTANQUE HIDRON. 200LT. VERTICAL 1 1/4p 600MM 10BAR | APG ESTANQUE HIDRON. 200LT. VERTICAL 1 1/4p 600MM 10BAR | ACC0102100.jpg | 347480
HIDRO | HIDRONEUMATICOS | ESTANQUE | ESTANQUES HIDRONEUMATICOS |  | AQUASYSTEM |  |  | ACC0102110 | APG ESTANQUE HIDRON. 300LT. HORIZONTAL 1 1/4p 650MM 10BAR | APG ESTANQUE HIDRON. 300LT. HORIZONTAL 1 1/4p 650MM 10BAR | ACC0102110.jpg | 444108
HIDRO | HIDRONEUMATICOS | ESTANQUE | ESTANQUES HIDRONEUMATICOS |  | AQUASYSTEM |  |  | ACC0102120 | APG EST. HIDRON. AQUASYSTEM 300LT VERT. 1 1/4p 650MM 10BAR | APG EST. HIDRON. AQUASYSTEM 300LT VERT. 1 1/4p 650MM 10BAR | ACC0102120.jpg | 439348
HIDRO | HIDRONEUMATICOS | ESTANQUE | ESTANQUES HIDRONEUMATICOS |  | AQUASYSTEM |  |  | ACC0102130 | ESTANQUE HIDRON. AQUASYSTEM 500LT. VER. 11/4p 10BAR | ESTANQUE HIDRON. AQUASYSTEM 500LT. VER. 11/4p 10BAR | ACC0102130.jpg | 632961
HIDRO | HIDRONEUMATICOS | ESTANQUE | ESTANQUES HIDRONEUMATICOS |  | AQUASYSTEM |  |  | ACC0102135 | ESTANQUE HIDRON. AQUASYSTEM 500LT VERT. 11/4p 750MM 16BAR | ESTANQUE HIDRON. AQUASYSTEM 500LT VERT. 11/4p 750MM 16BAR | ACC0102135.jpg | 1028160
HIDRO | HIDRONEUMATICOS | ESTANQUE | ESTANQUES HIDRONEUMATICOS |  | AQUASYSTEM |  |  | ACC0102140 | ESTANQUE HIDRON. AQUASYSTEM 300LT VERT. 11/4p 650MM 16BAR | ESTANQUE HIDRON. AQUASYSTEM 300LT VERT. 11/4p 650MM 16BAR | ACC0102140.jpg | 687225
HIDRO | HIDRONEUMATICOS | ESTANQUE | ESTANQUES HIDRONEUMATICOS |  | AQUASYSTEM |  |  | ACC0102144 | ESTANQUE HIDRON. AQUASYSTEM 150LT VERT. 1p 550MM 16BAR | ESTANQUE HIDRON. AQUASYSTEM 150LT VERT. 1p 550MM 16BAR | ACC0102144.jpg | 391510
HIDRO | HIDRONEUMATICOS | ESTANQUE | ESTANQUES HIDRONEUMATICOS |  | AQUASYSTEM |  |  | ACC0102146 | ESTANQUE HIDRON. AQUASYSTEM 100LT VERT. 1p 495MM 16BAR | ESTANQUE HIDRON. AQUASYSTEM 100LT VERT. 1p 495MM 16BAR | ACC0102146.jpg | 316183
HIDRO | HIDRONEUMATICOS | ESTANQUE | ESTANQUES HIDRONEUMATICOS |  | AQUASYSTEM |  |  | ACC0102152 | ESTANQUE HIDRON. AQUASYSTEM 50LT VERT. 1p 365MM 16BAR | ESTANQUE HIDRON. AQUASYSTEM 50LT VERT. 1p 365MM 16BAR | ACC0102152.jpg | 171122
HIDRO | HIDRONEUMATICOS | ESTANQUE | ESTANQUES HIDRONEUMATICOS |  | AQUASYSTEM |  |  | ACC0102154 | ESTANQUE HIDRON. AQUASYSTEM 35LT ESFERICO 1p 365MM 16BAR | ESTANQUE HIDRON. AQUASYSTEM 35LT ESFERICO 1p 365MM 16BAR | ACC0102154.jpg | 93058
HIDRO | HIDRONEUMATICOS | ESTANQUE | ESTANQUES HIDRONEUMATICOS |  | AQUASYSTEM |  |  | ACC0102170 | APG ESTANQUE HIDRON. 750LT. VERTICAL 2p 800mm 10BAR | APG ESTANQUE HIDRON. 750LT. VERTICAL 2p 800mm 10BAR | ACC0102170.jpg | 1108485
HIDRO | HIDRONEUMATICOS | ESTANQUE | ESTANQUES HIDRONEUMATICOS |  | BESTFLOW |  |  | ACC0103010 | APG EST. ESFERICO 24LT. BESTFLOW 1p 360MM 8BAR | APG EST. ESFERICO 24LT. BESTFLOW 1p 360MM 8BAR | ACC0103010.jpg | 22729
HIDRO | HIDRONEUMATICOS | ESTANQUE | ESTANQUES HIDRONEUMATICOS |  | BESTFLOW |  |  | ACC0103210 | APG ESTANQUE HIDRON. 24LT. HORIZONTAL 1p 270MM 8BAR | APG ESTANQUE HIDRON. 24LT. HORIZONTAL 1p 270MM 8BAR | ACC0103210.jpg | 25942
HIDRO | HIDRONEUMATICOS | ESTANQUE | ESTANQUES HIDRONEUMATICOS |  | BESTFLOW |  |  | ACC0103220 | APG EST. HIDRONEUMATICO 50LT. HOR. BESTFLOW 1p 350MM 8BAR | APG EST. HIDRONEUMATICO 50LT. HOR. BESTFLOW 1p 350MM 8BAR | ACC0103220.jpg | 49980
HIDRO | HIDRONEUMATICOS | ESTANQUE | ESTANQUES HIDRONEUMATICOS |  | BESTFLOW |  |  | ACC0103221 | APG EST. HIDRONEUMATICO 50LT. VERT. BESTFLOW 1p 350MM 8BAR | APG EST. HIDRONEUMATICO 50LT. VERT. BESTFLOW 1p 350MM 8BAR | ACC0103221.jpg | 50456
HIDRO | HIDRONEUMATICOS | ESTANQUE | ESTANQUES HIDRONEUMATICOS |  | BESTFLOW |  |  | ACC0103235 | APG EST. HIDRONEUMATICO 100L.HOR.BESTFLOW 1p 450MM 8BAR | APG EST. HIDRONEUMATICO 100L.HOR.BESTFLOW 1p 450MM 8BAR | ACC0103235.jpg | 94367
HIDRO | HIDRONEUMATICOS | ESTANQUE | ESTANQUES HIDRONEUMATICOS |  | BESTFLOW |  |  | ACC0103236 | EST. HIDRONEUMATICO BESTFLOW 100LT. VERT. 1p 8BAR | EST. HIDRONEUMATICO BESTFLOW 100LT. VERT. 1p 8BAR | ACC0103236.jpg | 95438
ACC | ACCESORIOS | ACC.BOMBA | ACCESORIOS BOMBAS |  | WATER TECH |  |  | ACC0204010 | APG CONTROL ELECTRON DE PRESION - PRESSCONTROL | APG CONTROL ELECTRON DE PRESION - PRESSCONTROL | ACC0204010.jpg | 74851
ACC | ACCESORIOS | ACC.BOMBA | ACCESORIOS BOMBAS |  | BESTFLOW |  |  | ACC0204015 | CONTROL ELECTRON DE PRESION BESTFLOW - AUTO-PUMP | CONTROL ELECTRON DE PRESION BESTFLOW - AUTO-PUMP | ACC0204015.jpg | 29512
ACC | ACCESORIOS | ACC.BOMBA | ACCESORIOS BOMBAS |  | BESTFLOW |  |  | ACC0204016 | APG CONTROL ELECTRON DE PRESION - CONTROL-PUMP | APG CONTROL ELECTRON DE PRESION - CONTROL-PUMP | ACC0204016.jpg | 29512
ACC | ACCESORIOS | ACC.HIDRON | ACCESORIOS HIDRONEUMATICOS |  | NACIONAL |  |  | ACC0205010 | APG TUBO FLEXIBLE PRESION 70cm C/CODO 1p | APG TUBO FLEXIBLE PRESION 70cm C/CODO 1p | ACC0205010.jpg | 10829
ACC | ACCESORIOS | ACC.HIDRON | ACCESORIOS HIDRONEUMATICOS |  | NACIONAL |  |  | ACC0205020 | TUBO FLEXIBLE PRESION 1p , 120cm C/CODO | TUBO FLEXIBLE PRESION 1p , 120cm C/CODO | ACC0205020.jpg | 14875
FILTROS | FILTROS | FILT.AGUA | FILTROS DE AGUA |  | TECNOPLASTIC |  |  | ACC0209110 | FPG CARTUCHO 5p MALLA LAVABLE | FPG CARTUCHO 5p MALLA LAVABLE | ACC0209110.jpg | 5950
FILTROS | FILTROS | FILT.AGUA | FILTROS DE AGUA |  | TECNOPLASTIC |  |  | ACC0209120 | FPG CARTUCHO 5p HILO BOBINADO | FPG CARTUCHO 5p HILO BOBINADO | ACC0209120.jpg | 2856
FILTROS | FILTROS | FILT.AGUA | FILTROS DE AGUA |  | TECNOPLASTIC |  |  | ACC0209150 | FPG CARTUCHO 93/4p MALLA LAVABLE | FPG CARTUCHO 93/4p MALLA LAVABLE | ACC0209150.jpg | 7854
FILTROS | FILTROS | FILT.AGUA | FILTROS DE AGUA |  | TECNOPLASTIC |  |  | ACC0209160 | FPG CARTUCHO 93/4p HILO BOBINADO | FPG CARTUCHO 93/4p HILO BOBINADO | ACC0209160.jpg | 3094
FILTROS | FILTROS | FILT.AGUA | FILTROS DE AGUA |  | TECNOPLASTIC |  |  | ACC0209400 | FPG CONTENEDOR 5p C/INSERTO (1p) SIN CARTUCHO | FPG CONTENEDOR 5p C/INSERTO (1p) SIN CARTUCHO | ACC0209400.jpg | 17612
FILTROS | FILTROS | FILT.AGUA | FILTROS DE AGUA |  | TECNOPLASTIC |  |  | ACC0209410 | FPG CONTENEDOR 93/4p C/INSERTO (1p) SIN CARTUCHO | FPG CONTENEDOR 93/4p C/INSERTO (1p) SIN CARTUCHO | ACC0209410.jpg | 20468
ACC | ACCESORIOS | ACC.ELECTR | ACCESORIOS ELECTRICOS |  | NACIONAL |  |  | ACC0307010 | CABLE SUMERGIBLE Nº 14 AWG. | CABLE SUMERGIBLE Nº 14 AWG. | ACC0307010.jpg | 1844
ACC | ACCESORIOS | ACC.CONTRO | ACCESORIOS DE CONTROL |  | NACIONAL |  |  | ACC0307011 | CABLE AWG14 PARA SONDA | CABLE AWG14 PARA SONDA | ACC0307011.jpg | 476
ACC | ACCESORIOS | ACC.ELECTR | ACCESORIOS ELECTRICOS |  | NACIONAL |  |  | ACC0307020 | CABLE SUMERGIBLE 4x1.5mm Nº12 AWG. | CABLE SUMERGIBLE 4x1.5mm Nº12 AWG. | ACC0307020.jpg | 2942
ACC | ACCESORIOS | ACC.ELECTR | ACCESORIOS ELECTRICOS |  | NACIONAL |  |  | ACC0307040 | CABLE PLANO 4X12 | CABLE PLANO 4X12 | ACC0307040.jpg | 2737
ACC | ACCESORIOS | ACC.ELECTR | ACCESORIOS ELECTRICOS |  | NACIONAL |  |  | ACC0307067 | CABLE SUMERGIBLE 4x16mm2 | CABLE SUMERGIBLE 4x16mm2 | ACC0307067.jpg | 9353
ACC | ACCESORIOS | ACC.CONTRO | ACCESORIOS DE CONTROL |  | NACIONAL |  |  | ACC0309010 | APG SONDA DE NIVEL | APG SONDA DE NIVEL | ACC0309010.jpg | 7378
HIDRO | HIDRONEUMATICOS | ESTANQUE | ESTANQUES HIDRONEUMATICOS |  | ESPA |  |  | AIM-KIT20LT | AIM ESTANQUE HORIZONTAL 20LTS. | AIM ESTANQUE HORIZONTAL 20LTS. | AIM-KIT20LT.jpg | 90610
AVU | VULCANO | ACC.PISCIN | ACCESORIOS PISCINAS |  | VULCANO |  |  | AP120P | AVU IONIZADOR AGUA PURA LINEA PREMIUM C/VISOR | AVU IONIZADOR AGUA PURA LINEA PREMIUM C/VISOR | AP120P.jpg | 294525
AVU | VULCANO | ACC.PISCIN | ACCESORIOS PISCINAS |  | VULCANO |  |  | AP40P | IONIZADOR VULCANO HASTA 40m3 - 145501 | IONIZADOR VULCANO HASTA 40m3 - 145501 | AP40P.jpg | 109480
AVU | VULCANO | ACC.PISCIN | ACCESORIOS PISCINAS |  | VULCANO |  |  | AP70P | AVU IONIZADOR AGUA PURA HASTA 70m3 | AVU IONIZADOR AGUA PURA HASTA 70m3 | AP70P.jpg | 244682
AVU | VULCANO | ACC.PISCIN | ACCESORIOS PISCINAS |  | VULCANO |  |  | API-40 | IONIZADOR VULCANO AGUA PURA HASTA 40m3 | IONIZADOR VULCANO AGUA PURA HASTA 40m3 | API-40.jpg | 142788
AVU | VULCANO | ACC.PISCIN | ACCESORIOS PISCINAS |  | VULCANO |  |  | AVU-ALGUICI1 | AVU ALGUICIDA 1 LT | AVU ALGUICIDA 1 LT | AVU-ALGUICI1.jpg | 1865
AVU | VULCANO | ACC.PISCIN | ACCESORIOS PISCINAS |  | VULCANO |  |  | AVU-BAJAPH | AVU BAJA PH POTE 1KG | AVU BAJA PH POTE 1KG | AVU-BAJAPH.jpg | 2320
AVU | VULCANO | ACC.PISCIN | ACCESORIOS PISCINAS |  | VULCANO |  |  | AVU-CERAM1 | AVU CERAMICA DECORATIVA RUSTICA - 100011 | AVU CERAMICA DECORATIVA RUSTICA - 100011 | AVU-CERAM1.jpg | 1428
AVU | VULCANO | ACC.PISCIN | ACCESORIOS PISCINAS |  | VULCANO |  |  | AVU-FLOTA1 | AVU ARO SALVAVIDAS PROF.C/NARANJA | AVU ARO SALVAVIDAS PROF.C/NARANJA | AVU-FLOTA1.jpg | 47464
AVU | VULCANO | ACC.PISCIN | ACCESORIOS PISCINAS |  | VULCANO |  |  | AVU-SILBIN1 | AVU SILBIN 300 W. | AVU SILBIN 300 W. | AVU-SILBIN1.jpg | 47588
AVU | VULCANO | ACC.PISCIN | ACCESORIOS PISCINAS |  | VULCANO |  |  | AVU-SILVIN1 | AVU FOCO EMBUTIR. 300 W. LENTE RUGOSO. SILBÍN | AVU FOCO EMBUTIR. 300 W. LENTE RUGOSO. SILBÍN | AVU-SILVIN1.jpg | 47588
AVU | VULCANO | ACC.PISCIN | ACCESORIOS PISCINAS |  | VULCANO |  |  | AVU-SUBEPH | AVU SUBE PH POTE 1KG | AVU SUBE PH POTE 1KG | AVU-SUBEPH.jpg | 1646
BBA | BOMBAS HIDRAULICAS | BBA.SUPERF | BOMBAS SUPERFICIES |  | CALPEDA | 8 | 5,5 a 10 HP | BCA-CALPEDA1 | BCA BBA.CALPEDA NMD40/180 CE 5.5Kw 7.5 HP 380V | BCA BBA.CALPEDA NMD40/180 CE 5.5Kw 7.5 HP 380V | BCA-CALPEDA1.jpg | 1156001
BBA | BOMBAS HIDRAULICAS | BBA.SUPERF | BOMBAS SUPERFICIES |  | CALPEDA | 7 | 3 a 5 HP | BCA-CALPEDA2 | BCA BBA.CALPEDA NMD20/140 AE 3 HP 380V | BCA BBA.CALPEDA NMD20/140 AE 3 HP 380V | BCA-CALPEDA2.jpg | 2346001
BBA | BOMBAS HIDRAULICAS | BBA.SUPERF | BOMBAS SUPERFICIES |  | CALPEDA | 8 | 5,5 a 10 HP | BCA-CALPEDA3 | BCA BBA.PERIF.CALPEDA T125E 5.5HP 380V 11/4x11/4 | BCA BBA.PERIF.CALPEDA T125E 5.5HP 380V 11/4x11/4 | BCA-CALPEDA3.jpg | 1333990
BBA | BOMBAS HIDRAULICAS | BBA.SUPERF | BOMBAS SUPERFICIES |  | CALPEDA | 8 | 5,5 a 10 HP | BCA-GEN5.5HP | BOMBA CALPEDA NR 50/160A/A 5,5 HP | BOMBA CALPEDA NR 50/160A/A 5,5 HP | BCA-GEN5.5HP.jpg | 822290
BBA | BOMBAS HIDRAULICAS | BBA.SUPERF | BOMBAS SUPERFICIES |  | CALPEDA | 3 | ¾ HP | BCA-MXH204T | BCA BBA.CALPEDA MXHM204T 0.75HP 380V | BCA BBA.CALPEDA MXHM204T 0.75HP 380V | BCA-MXH204T.jpg | 243950
BBA | BOMBAS HIDRAULICAS | BBA.SUPERF | BOMBAS SUPERFICIES |  | CALPEDA | 4 | 1 HP | BCA-MXH205E | BCA BBA.CALPEDA MXH205E 1HP 380V | BCA BBA.CALPEDA MXH205E 1HP 380V | BCA-MXH205E.jpg | 383520
BBA | BOMBAS HIDRAULICAS | BBA.SUPERF | BOMBAS SUPERFICIES |  | CALPEDA | 5 | 1-1/2 HP | BCA-MXH405E | BCA BBA.CALPEDA MXH405E 1.5HP 380V | BCA BBA.CALPEDA MXH405E 1.5HP 380V | BCA-MXH405E.jpg | 580149
BBA | BOMBAS HIDRAULICAS | BBA.SUPERF | BOMBAS SUPERFICIES |  | CALPEDA | 7 | 3 a 5 HP | BCA-MXH805T | BCA BBA.CALPEDA MXH 805 2.5HP 380V INOX | BCA BBA.CALPEDA MXH 805 2.5HP 380V INOX | BCA-MXH805T.jpg | 480998
BBA | BOMBAS HIDRAULICAS | BBA.SUPERF | BOMBAS SUPERFICIES |  | CALPEDA | 4 | 1 HP | BCA-MXHM205 | BCA BBA.CALPEDA MXHM205E 1HP 220V | BCA BBA.CALPEDA MXHM205E 1HP 220V | BCA-MXHM205.jpg | 291229
BBA | BOMBAS HIDRAULICAS | BBA.SUPERF | BOMBAS SUPERFICIES |  | CALPEDA | 8 | 5,5 a 10 HP | BCA-N25/190 | BCA BBA.CALPEDA NMD25/190A 5.5HP 380V 11/2x1 | BCA BBA.CALPEDA NMD25/190A 5.5HP 380V 11/2x1 | BCA-N25/190.jpg | 650335
BBA | BOMBAS HIDRAULICAS | BBA.SUPERF | BOMBAS SUPERFICIES |  | CALPEDA | 6 | 2 HP | BCA-NM25/16 | BCA BBA.CALPEDA NM 25/160 AE 2HP 380V | BCA BBA.CALPEDA NM 25/160 AE 2HP 380V | BCA-NM25/16.jpg | 415191
BBA | BOMBAS HIDRAULICAS | BBA.SUPERF | BOMBAS SUPERFICIES |  | CALPEDA | 7 | 3 a 5 HP | BCA-NM32/20CE | BCA BBA.CALPEDA NM 32/20 CE 4HP 380V | BCA BBA.CALPEDA NM 32/20 CE 4HP 380V | BCA-NM32/20CE.jpg | 687481
BBA | BOMBAS HIDRAULICAS | BBA.SUPERF | BOMBAS SUPERFICIES |  | CALPEDA | 7 | 3 a 5 HP | BCA-NM40/16 | BCA BBA.CALPEDA NM 40/16 BE 4HP 380V | BCA BBA.CALPEDA NM 40/16 BE 4HP 380V | BCA-NM40/16.jpg | 503727
BBA | BOMBAS HIDRAULICAS | BBA.SUPERF | BOMBAS SUPERFICIES |  | CALPEDA | 5 | 1-1/2 HP | BCA-T76E1.5 | BCA BBA.CALPEDA T76E 1.5HP 380V 11/2 x 11/2 | BCA BBA.CALPEDA T76E 1.5HP 380V 11/2 x 11/2 | BCA-T76E1.5.jpg | 252280
BBA | BOMBAS HIDRAULICAS | BBA.SUPERF | BOMBAS SUPERFICIES |  | CALPEDA | 5 | 1-1/2 HP | BCA-TM76E00 | BCA BBA.CALPEDA TM76E 1.5HP 220V 11/4 x 11/4 | BCA BBA.CALPEDA TM76E 1.5HP 220V 11/4 x 11/4 | BCA-TM76E00.jpg | 277270
BBA | BOMBAS HIDRAULICAS | BBA.SUPERF | BOMBAS SUPERFICIES |  | PEDROLLO | 6 | 2 HP | BDI-ARAM02 | BPE BBA. DIANA ARAM2 2HP 220V | BPE BBA. DIANA ARAM2 2HP 220V | BDI-ARAM02.jpg | 655113
BBA | BOMBAS HIDRAULICAS | BBA.SUMERG | BOMBAS SUMERGIBLES |  | LOVAX | 6 | 2 HP | BGH-LOVAX01 | BGH BOMBA TRITURADORA LOVAX TS200M 2HP 220V 2p | BGH BOMBA TRITURADORA LOVAX TS200M 2HP 220V 2p | BGH-LOVAX01.jpg | 570515
BBA | BOMBAS HIDRAULICAS | BBA.SUMERG | BOMBAS SUMERGIBLES |  | LOVAX | 6 | 2 HP | BGH-LOVAX02 | BGH BOMBA TRITURADORA LOVAX TS200 2HP 380V 2p | BGH BOMBA TRITURADORA LOVAX TS200 2HP 380V 2p | BGH-LOVAX02.jpg | 485063
BBA | BOMBAS HIDRAULICAS | BBA.SUMERG | BOMBAS SUMERGIBLES |  | LOVAX | 7 | 3 a 5 HP | BGH-LOVAX03 | BGH BOMBA TRITURADORA LOVAX TS300 3HP 380V 2p | BGH BOMBA TRITURADORA LOVAX TS300 3HP 380V 2p | BGH-LOVAX03.jpg | 662364
BBA | BOMBAS HIDRAULICAS | BBA.SUMERG | BOMBAS SUMERGIBLES |  | LOVAX | 5 | 1-1/2 HP | BGH-LOVAX04 | BGH BOMBA TRITURADORA LOVAX CS150M 1.5HP 220V 2p | BGH BOMBA TRITURADORA LOVAX CS150M 1.5HP 220V 2p | BGH-LOVAX04.jpg | 362522
BBA | BOMBAS HIDRAULICAS | BBA.SUMERG | BOMBAS SUMERGIBLES |  | LOVAX | 5 | 1-1/2 HP | BGH-LOVAX05 | BGH BOMBA TRITURADORA LOVAX CS150 1.5HP 380V 2p | BGH BOMBA TRITURADORA LOVAX CS150 1.5HP 380V 2p | BGH-LOVAX05.jpg | 362522
BBA | BOMBAS HIDRAULICAS | BBA.SUMERG | BOMBAS SUMERGIBLES |  | LOVAX | 7 | 3 a 5 HP | BGH-LOVAX06 | BGH BOMBA TRITURADORA LOVAX CS300 3HP 380V 2p | BGH BOMBA TRITURADORA LOVAX CS300 3HP 380V 2p | BGH-LOVAX06.jpg | 533653
BBA | BOMBAS HIDRAULICAS | BBA.SUMERG | BOMBAS SUMERGIBLES |  | LOVAX | 5 | 1-1/2 HP | BGH-LOVAX07 | BGH BOMBA LOVAX AL150M 1.5HP 220V 2p | BGH BOMBA LOVAX AL150M 1.5HP 220V 2p | BGH-LOVAX07.jpg | 320786
BBA | BOMBAS HIDRAULICAS | BBA.SUMERG | BOMBAS SUMERGIBLES |  | LOVAX | 5 | 1-1/2 HP | BGH-LOVAX08 | BGH BOMBA LOVAX AL150 1.5HP 380V 2p | BGH BOMBA LOVAX AL150 1.5HP 380V 2p | BGH-LOVAX08.jpg | 320786
BBA | BOMBAS HIDRAULICAS | BBA.SUMERG | BOMBAS SUMERGIBLES |  | LOVAX | 6 | 2 HP | BGH-LOVAX09 | BGH BOMBA LOVAX AL200M 2HP 220V 2p | BGH BOMBA LOVAX AL200M 2HP 220V 2p | BGH-LOVAX09.jpg | 428324
BBA | BOMBAS HIDRAULICAS | BBA.SUMERG | BOMBAS SUMERGIBLES |  | LOVAX | 6 | 2 HP | BGH-LOVAX10 | BGH BOMBA LOVAX AL200 2HP 380V 2p | BGH BOMBA LOVAX AL200 2HP 380V 2p | BGH-LOVAX10.jpg | 428324
BBA | BOMBAS HIDRAULICAS | BBA.SUMERG | BOMBAS SUMERGIBLES |  | LOVAX | 7 | 3 a 5 HP | BGH-LOVAX11 | BGH BOMBA LOVAX AL300 3HP 380V 2p | BGH BOMBA LOVAX AL300 3HP 380V 2p | BGH-LOVAX11.jpg | 515184
BIM | ESPA | BBA.SUPERF | BOMBAS SUPERFICIES |  | ESPA | 8 | 5,5 a 10 HP | BIM-CAPRARI01 | BIM BBA. CAPRARI E8 S50-3W 10HP 380V M/F 6p | BIM BBA. CAPRARI E8 S50-3W 10HP 380V M/F 6p | BIM-CAPRARI01.jpg | 2439500
BIM | ESPA | BBA.SUPERF | BOMBAS SUPERFICIES |  | ESPA | 7 | 3 a 5 HP | BIM-CAPRARI02 | BIM BBA. CAPRARI E4 XP40/10 3HP 220V | BIM BBA. CAPRARI E4 XP40/10 3HP 220V | BIM-CAPRARI02.jpg | 660486
BIM | ESPA | BBA.SUPERF | BOMBAS SUPERFICIES |  | ESPA |  |  | BIM-CAPRARI03 | BIM BBA. CAPRARI 4p KCM 100 HA + 005141 N1 | BIM BBA. CAPRARI 4p KCM 100 HA + 005141 N1 | BIM-CAPRARI03.jpg | 3383001
BIM | ESPA | BBA.SUPERF | BOMBAS SUPERFICIES |  | ESPA | 9 | Más de 10 HP | BIM-CAPRARI04 | BIM BBA. CAPRARI E6 S64/5A 12.5HP 380V M/F 4p | BIM BBA. CAPRARI E6 S64/5A 12.5HP 380V M/F 4p | BIM-CAPRARI04.jpg | 3383001
BIM | ESPA | BBA.SUPERF | BOMBAS SUPERFICIES |  | VARIOS | 8 | 5,5 a 10 HP | BIM-CAPRARI05 | BIM BBA. CAPRARI E6X35-6/13 M/CAPRARI MAC6 7.5HP 380V | BIM BBA. CAPRARI E6X35-6/13 M/CAPRARI MAC6 7.5HP 380V | BIM-CAPRARI05.jpg | 2590970
BIM | ESPA | BBA.SUPERF | BOMBAS SUPERFICIES |  | VARIOS | 8 | 5,5 a 10 HP | BIM-CAPRARI06 | BIM BBA. CAPRARI E664/3A 3p 7.5HP 380V M/F 5.5KW | BIM BBA. CAPRARI E664/3A 3p 7.5HP 380V M/F 5.5KW | BIM-CAPRARI06.jpg | 2035087
BIM | ESPA | BBA.SUPERF | BOMBAS SUPERFICIES |  | VARIOS | 7 | 3 a 5 HP | BIM-CAPRARI07 | BIM BBA.CAPRARI E4XP50/12 2p+MCH43 3HP 400V | BIM BBA.CAPRARI E4XP50/12 2p+MCH43 3HP 400V | BIM-CAPRARI07.jpg | 753178
BIM | ESPA | BBA.SUPERF | BOMBAS SUPERFICIES |  | VARIOS | 7 | 3 a 5 HP | BIM-CAPRARI08 | BIM BBA.CAPRARI E4XP50/12 2p+MCH43M 3HP 220V | BIM BBA.CAPRARI E4XP50/12 2p+MCH43M 3HP 220V | BIM-CAPRARI08.jpg | 841841
BIM | ESPA | BBA.SUPERF | BOMBAS SUPERFICIES |  | VARIOS | 8 | 5,5 a 10 HP | BIM-CAPRARI09 | BIM BBA.CAPRARI E6X30 6/18 +MCO6 7.5HP 380V 5.5KW | BIM BBA.CAPRARI E6X30 6/18 +MCO6 7.5HP 380V 5.5KW | BIM-CAPRARI09.jpg | 1782620
BIM | ESPA | BBA.SUPERF | BOMBAS SUPERFICIES |  | ESPA | 9 | Más de 10 HP | BIM-LEADER1 | BIM LEADER L100-200/1 20HP 380V 4x4 | BIM LEADER L100-200/1 20HP 380V 4x4 | BIM-LEADER1.jpg | 1800720
BBA | BOMBAS HIDRAULICAS | BBA.SUPERF | BOMBAS SUPERFICIES |  | ESPA | 8 | 5,5 a 10 HP | BIM-LEADER10 | BIM LEADER 75 AC 5.5HP 380V 3x3p M/SIEMENS | BIM LEADER 75 AC 5.5HP 380V 3x3p M/SIEMENS | BIM-LEADER10.jpg | 2110651
BBA | BOMBAS HIDRAULICAS | BBA.SUPERF | BOMBAS SUPERFICIES |  | ESPA | 9 | Más de 10 HP | BIM-LEADER101 | BIM BBA. LEADER 101 AC 20HP MONOBLOCK | BIM BBA. LEADER 101 AC 20HP MONOBLOCK | BIM-LEADER101.jpg | 3349454
BBA | BOMBAS HIDRAULICAS | BBA.SUPERF | BOMBAS SUPERFICIES |  | ESPA | 9 | Más de 10 HP | BIM-LEADER11 | BOMBA LEADER EL 50-320 50HP 380/660V 21/2 x 2p | BOMBA LEADER EL 50-320 50HP 380/660V 21/2 x 2p | BIM-LEADER11.jpg | 4653763
BBA | BOMBAS HIDRAULICAS | BBA.SUPERF | BOMBAS SUPERFICIES |  | ESPA | 9 | Más de 10 HP | BIM-LEADER12 | BOMBA LEADER EL 65-320 100HP 380/660V 3 x 21/2p | BOMBA LEADER EL 65-320 100HP 380/660V 3 x 21/2p | BIM-LEADER12.jpg | 8793708
BBA | BOMBAS HIDRAULICAS | BBA.SUPERF | BOMBAS SUPERFICIES |  | ESPA |  |  | BIM-LEADER2 | BIM BBA. LEADER 75 AC 3 x 3p SIN MOTOR | BIM BBA. LEADER 75 AC 3 x 3p SIN MOTOR | BIM-LEADER2.jpg | 1337866
BBA | BOMBAS HIDRAULICAS | BBA.SUPERF | BOMBAS SUPERFICIES |  | ESPA | 4 | 1 HP | BIM-LEADER3 | BIM LEADER LV-25 1HP 380V 4P 1x1 | BIM LEADER LV-25 1HP 380V 4P 1x1 | BIM-LEADER3.jpg | 1489547
BBA | BOMBAS HIDRAULICAS | BBA.SUPERF | BOMBAS SUPERFICIES |  | ESPA | 9 | Más de 10 HP | BIM-LEADER4 | BIM LEADER EL32-250 25HP 380/660V 2x11/2 | BIM LEADER EL32-250 25HP 380/660V 2x11/2 | BIM-LEADER4.jpg | 2749495
BBA | BOMBAS HIDRAULICAS | BBA.SUPERF | BOMBAS SUPERFICIES |  | ESPA | 9 | Más de 10 HP | BIM-LEADER5 | BOMBA LEADER EN 32-250A 20HP 380/660V 30.1AMP 2x11/2p | BOMBA LEADER EN 32-250A 20HP 380/660V 30.1AMP 2x11/2p | BIM-LEADER5.jpg | 2484912
BBA | BOMBAS HIDRAULICAS | BBA.SUPERF | BOMBAS SUPERFICIES |  | LEADER | 9 | Más de 10 HP | BIM-LEADER6 | BIM LEADER EL80-320 150HP 380/660V 300mm 4x3 M/WEG | BIM LEADER EL80-320 150HP 380/660V 300mm 4x3 M/WEG | BIM-LEADER6.jpg | 11897346
BBA | BOMBAS HIDRAULICAS | BBA.SUPERF | BOMBAS SUPERFICIES |  | LEADER | 9 | Más de 10 HP | BIM-LEADER7 | BIM LEADER LV-100 30HP 380V M/WEG | BIM LEADER LV-100 30HP 380V M/WEG | BIM-LEADER7.jpg | 8151500
BBA | BOMBAS HIDRAULICAS | BBA.SUPERF | BOMBAS SUPERFICIES |  | LEADER |  |  | BIM-LEADER7021 | BOMBA LEADER 7021 7.5Kw MONOBLOCK RODETE AB.PRENSA | BOMBA LEADER 7021 7.5Kw MONOBLOCK RODETE AB.PRENSA | BIM-LEADER7021.jpg | 2796500
BBA | BOMBAS HIDRAULICAS | BBA.SUPERF | BOMBAS SUPERFICIES |  | LEADER |  |  | BIM-LEADER8 | BIM LEADER LV-38 (SOLO BBA.) | BIM LEADER LV-38 (SOLO BBA.) | BIM-LEADER8.jpg | 1279218
BBA | BOMBAS HIDRAULICAS | BBA.SUPERF | BOMBAS SUPERFICIES |  | LEADER | 8 | 5,5 a 10 HP | BIM-LEADER9 | BIM LEADER LV-38 5.5HP 1450rpm C/BASE Y MACHON | BIM LEADER LV-38 5.5HP 1450rpm C/BASE Y MACHON | BIM-LEADER9.jpg | 1980468
BBA | BOMBAS HIDRAULICAS | BBA.SUPERF | BOMBAS SUPERFICIES |  | LEADER |  |  | BIM-LEADERCA1523 | PARTE HIDRAULICA LEADER CA1523 6p PRENSA ESTOPA IMP BRONCE | PARTE HIDRAULICA LEADER CA1523 6p PRENSA ESTOPA IMP BRONCE | BIM-LEADERCA1523.jpg | 4462500
BBA | BOMBAS HIDRAULICAS | BBA.SUPERF | BOMBAS SUPERFICIES |  | CODIGO NO DISPONIBLE |  |  | BIM-MULT35N | CODIGO NO DISPONIBLE | CODIGO NO DISPONIBLE | BIM-MULT35N.jpg | 313761
BBA | BOMBAS HIDRAULICAS | BBA.SUPERF | BOMBAS SUPERFICIES |  | VARIOS | 9 | Más de 10 HP | BNO-AP-800M | BNO BBA. C/INYECT. 11/4 X1 1 HP 1F | BNO BBA. C/INYECT. 11/4 X1 1 HP 1F | BNO-AP-800M.jpg | 113050
BBA | BOMBAS HIDRAULICAS | BBA.SUPERF | BOMBAS SUPERFICIES |  | VARIOS | 6 | 2 HP | BNO-CB120-M | BNO BBA. CENT. 2 IMP. 11/4 X1 2HP | BNO BBA. CENT. 2 IMP. 11/4 X1 2HP | BNO-CB120-M.jpg | 230452
BBA | BOMBAS HIDRAULICAS | BBA.SUMERG | BOMBAS SUMERGIBLES |  | SICCE |  |  | BOM0204370 | BPG BBA. DE ACHIQUE - ULTRA ZERO 80W 220V 0.7 3/4p | BPG BBA. DE ACHIQUE - ULTRA ZERO 80W 220V 0.7 3/4p | BOM0204370.jpg | 75327
BBA | BOMBAS HIDRAULICAS | BBA.SUMERG | BOMBAS SUMERGIBLES |  | ARVEN | 3 | ¾ HP | BOM0205010 | BOMBA ARVEN TIGER 80/G 0.8HP 220V 4.5AMP 11/2p 35MM | BOMBA ARVEN TIGER 80/G 0.8HP 220V 4.5AMP 11/2p 35MM | BOM0205010.jpg | 326417
BBA | BOMBAS HIDRAULICAS | BBA.SUMERG | BOMBAS SUMERGIBLES |  | ARVEN | 4 | 1 HP | BOM0205015 | BOMBA ARVEN TIGER 100/G 1HP 220V 6.5AMP 2p 50MM | BOMBA ARVEN TIGER 100/G 1HP 220V 6.5AMP 2p 50MM | BOM0205015.jpg | 347480
BBA | BOMBAS HIDRAULICAS | BBA.SUMERG | BOMBAS SUMERGIBLES |  | ARVEN | 4 | 1 HP | BOM0205016 | BOMBA ARVEN TIGER 100T 1HP 380V 2.6AMP 2p 50MM | BOMBA ARVEN TIGER 100T 1HP 380V 2.6AMP 2p 50MM | BOM0205016.jpg | 360689
BBA | BOMBAS HIDRAULICAS | BBA.SUMERG | BOMBAS SUMERGIBLES |  | ARVEN | 3 | ¾ HP | BOM0205060 | BPG BBA. SUMERG. - DUMPER80/G 0.8HP 220V 4.5AMP 1 1/2 - 4MM | BPG BBA. SUMERG. - DUMPER80/G 0.8HP 220V 4.5AMP 1 1/2 - 4MM | BOM0205060.jpg | 314874
BBA | BOMBAS HIDRAULICAS | BBA.SUMERG | BOMBAS SUMERGIBLES |  | ARVEN | 4 | 1 HP | BOM0205070 | BPG BBA. SUMERG. - DUMPER100/G 1.0HP 220V 6.5AMP 11/2 - 4MM | BPG BBA. SUMERG. - DUMPER100/G 1.0HP 220V 6.5AMP 11/2 - 4MM | BOM0205070.jpg | 343553
BBA | BOMBAS HIDRAULICAS | BBA.SUMERG | BOMBAS SUMERGIBLES |  | ARVEN |  |  | bom0205071 | BPG BBA. SUMERG. - DUMPER100/G 220V 6.5AMP 1 1/2 - 4MM | BPG BBA. SUMERG. - DUMPER100/G 220V 6.5AMP 1 1/2 - 4MM | bom0205071.jpg | 342006
BBA | BOMBAS HIDRAULICAS | BBA.SUMERG | BOMBAS SUMERGIBLES |  | ARVEN | 4 | 1 HP | BOM0205115 | BOMBA ARVEN ARVEX BC 100/G 1HP 220V 6.5AMP | BOMBA ARVEN ARVEX BC 100/G 1HP 220V 6.5AMP | BOM0205115.jpg | 427805
BBA | BOMBAS HIDRAULICAS | BBA.SUMERG | BOMBAS SUMERGIBLES |  | ARVEX | 4 | 1 HP | BOM0205116 | BPG BBA. SUMERG. - ARVEX BC 100T 1HP 380V 2.6AMP 2p - 50mm | BPG BBA. SUMERG. - ARVEX BC 100T 1HP 380V 2.6AMP 2p - 50mm | BOM0205116.jpg | 429471
BBA | BOMBAS HIDRAULICAS | BBA.SUMERG | BOMBAS SUMERGIBLES |  | ARVEX | 6 | 2 HP | BOM0205121 | BPG BBA. SUMERG. ARVEX BC 200T 2HP 380V 4.8AMP 2p 50mm | BPG BBA. SUMERG. ARVEX BC 200T 2HP 380V 4.8AMP 2p 50mm | BOM0205121.jpg | 568463
BBA | BOMBAS HIDRAULICAS | BBA.SUMERG | BOMBAS SUMERGIBLES |  | ARVEX | 5 | 1-1/2 HP | BOM0205130 | BPG BBA. SUMERG.ARVEX BC 150G 1.5HP 220V 11.5AMP 2p 50mm | BPG BBA. SUMERG.ARVEX BC 150G 1.5HP 220V 11.5AMP 2p 50mm | BOM0205130.jpg | 545020
BBA | BOMBAS HIDRAULICAS | BBA.SUMERG | BOMBAS SUMERGIBLES |  | DRENO | 4 | 1 HP | BOM0205440 | BOMBA DRENO GRIX 100 M/G 1.2HP 220V 5A 11/4p 6MM | BOMBA DRENO GRIX 100 M/G 1.2HP 220V 5A 11/4p 6MM | BOM0205440.jpg | 615825
BBA | BOMBAS HIDRAULICAS | BBA.SUMERG | BOMBAS SUMERGIBLES |  | DRENO | 5 | 1-1/2 HP | BOM0205458 | BOMBA DRENO GM 50/2/110 C.150, 1.5HP, 220V, 6.5AMP, 2´´ | BOMBA DRENO GM 50/2/110 C.150, 1.5HP, 220V, 6.5AMP, 2´´ | BOM0205458.jpg | 1244026
BBA | BOMBAS HIDRAULICAS | BBA.SUMERG | BOMBAS SUMERGIBLES |  | DRENO | 7 | 3 a 5 HP | BOM0205475 | BPG BBA. SUMERG. - GT 32/2/125 C.160 3.0HP 380V 5.0AMP 1 1/4 | BPG BBA. SUMERG. - GT 32/2/125 C.160 3.0HP 380V 5.0AMP 1 1/4 | BOM0205475.jpg | 1519154
BBA | BOMBAS HIDRAULICAS | BBA.SUMERG | BOMBAS SUMERGIBLES |  | DRENO | 7 | 3 a 5 HP | BOM0205476 | BOMBA DRENO GT 50/2/125 C.160, 3.0HP, 380V, 5AMP, 2´´ | BOMBA DRENO GT 50/2/125 C.160, 3.0HP, 380V, 5AMP, 2´´ | BOM0205476.jpg | 1535100
BBA | BOMBAS HIDRAULICAS | BBA.SUMERG | BOMBAS SUMERGIBLES |  | DRENO | 4 | 1 HP | BOM0205520 | BPG BBA. SUMERG. - AM 40/2/110 C.219/G 1HP 220V 5.1AMP 11/2 | BPG BBA. SUMERG. - AM 40/2/110 C.219/G 1HP 220V 5.1AMP 11/2 | BOM0205520.jpg | 415786
BBA | BOMBAS HIDRAULICAS | BBA.SUMERG | BOMBAS SUMERGIBLES |  | DRENO | 5 | 1-1/2 HP | BOM0205525 | BPG BBA. SUMERG - AM 50/2/110 C.225 1.5HP 220V 8.4AMP 2 19MM | BPG BBA. SUMERG - AM 50/2/110 C.225 1.5HP 220V 8.4AMP 2 19MM | BOM0205525.jpg | 595357
BBA | BOMBAS HIDRAULICAS | BBA.SUMERG | BOMBAS SUMERGIBLES |  | DRENO | 6 | 2 HP | BOM0205530 | BPG BBA. SUMERG. - AT 50/2/110 C.226 2HP 380V 3.6AMP 2 24MM | BPG BBA. SUMERG. - AT 50/2/110 C.226 2HP 380V 3.6AMP 2 24MM | BOM0205530.jpg | 595357
BBA | BOMBAS HIDRAULICAS | BBA.SUMERG | BOMBAS SUMERGIBLES |  | DRENO | 6 | 2 HP | BOM0205535 | BPG BBA. SUMERG. - AM 50/2/110 C.226 2.0HP 220V 11.4AMP 2 | BPG BBA. SUMERG. - AM 50/2/110 C.226 2.0HP 220V 11.4AMP 2 | BOM0205535.jpg | 651882
BBA | BOMBAS HIDRAULICAS | BBA.SUMERG | BOMBAS SUMERGIBLES |  | DRENO | 7 | 3 a 5 HP | BOM0205565 | BOMBA DRENO AT65/2/125 C.237 3HP 380V 4.9AMP 21/2p 40MM | BOMBA DRENO AT65/2/125 C.237 3HP 380V 4.9AMP 21/2p 40MM | BOM0205565.jpg | 1135736
BBA | BOMBAS HIDRAULICAS | BBA.SUMERG | BOMBAS SUMERGIBLES |  | DRENO | 8 | 5,5 a 10 HP | BOM0205567 | BPG BBA.SUMERG. AT80/2/173 C.257 10HP 380V 14.5A 3p | BPG BBA.SUMERG. AT80/2/173 C.257 10HP 380V 14.5A 3p | BOM0205567.jpg | 3228708
BBA | BOMBAS HIDRAULICAS | BBA.SUMERG | BOMBAS SUMERGIBLES |  | DRENO | 7 | 3 a 5 HP | BOM0205570 | BPG BBA. SUMERG. - AT 80/4/152 C.244 3HP 380V 4.9AMP 3p 75MM | BPG BBA. SUMERG. - AT 80/4/152 C.244 3HP 380V 4.9AMP 3p 75MM | BOM0205570.jpg | 1578773
BBA | BOMBAS HIDRAULICAS | BBA.SUMERG | BOMBAS SUMERGIBLES |  | DRENO | 7 | 3 a 5 HP | BOM0205572 | BOMBA DRENO AT 80/4/152 C.245 4HP 380V 6.5AMP 3p 75MM | BOMBA DRENO AT 80/4/152 C.245 4HP 380V 6.5AMP 3p 75MM | BOM0205572.jpg | 1762509
BBA | BOMBAS HIDRAULICAS | BBA.SUMERG | BOMBAS SUMERGIBLES |  | DRENO | 8 | 5,5 a 10 HP | BOM0205576 | BPG BBA. SUMERG. - AT 100/4/173 C.255 5.5HP 380V 9.0AMP 4p | BPG BBA. SUMERG. - AT 100/4/173 C.255 5.5HP 380V 9.0AMP 4p | BOM0205576.jpg | 2645608
BBA | BOMBAS HIDRAULICAS | BBA.SUMERG | BOMBAS SUMERGIBLES |  | DRENO | 8 | 5,5 a 10 HP | BOM0205578 | BOMBA DRENO AT 100/4/173 C.256 7.5HP 380V 11.5AMP 4p 90MM | BOMBA DRENO AT 100/4/173 C.256 7.5HP 380V 11.5AMP 4p 90MM | BOM0205578.jpg | 3136602
BBA | BOMBAS HIDRAULICAS | BBA.SUMERG | BOMBAS SUMERGIBLES |  | DRENO | 1 | Menos de 1/2 HP | BOM0205850 | BOMBA DRENO COMPATTA 1M/G 0.4HP 220V 2.4AMP 1 1/4p | BOMBA DRENO COMPATTA 1M/G 0.4HP 220V 2.4AMP 1 1/4p | BOM0205850.jpg | 205989
BBA | BOMBAS HIDRAULICAS | BBA.SUMERG | BOMBAS SUMERGIBLES |  | DRENO | 3 | ¾ HP | BOM0205855 | BPG BBA. SUMERG. - COMPATTA 2M/G 0.8HP 220V 4.3AMP 1 1/2p | BPG BBA. SUMERG. - COMPATTA 2M/G 0.8HP 220V 4.3AMP 1 1/2p | BOM0205855.jpg | 281435
BBA | BOMBAS HIDRAULICAS | BBA.SUMERG | BOMBAS SUMERGIBLES |  | DRENO | 4 | 1 HP | BOM0205860 | BPG BBA. SUMERG. - COMPATTA 3M/G 1.0HP 220V 5.1AMP 1 1/2p | BPG BBA. SUMERG. - COMPATTA 3M/G 1.0HP 220V 5.1AMP 1 1/2p | BOM0205860.jpg | 321300
BBA | BOMBAS HIDRAULICAS | BBA.SUMERG | BOMBAS SUMERGIBLES |  | DRENO | 5 | 1-1/2 HP | BOM0205865 | BPG BBA. SUMERG. - COMPATTA 4M/G 1.5HP 220V 8.4AMP 2p - 50MM | BPG BBA. SUMERG. - COMPATTA 4M/G 1.5HP 220V 8.4AMP 2p - 50MM | BOM0205865.jpg | 527408
BBA | BOMBAS HIDRAULICAS | BBA.SUMERG | BOMBAS SUMERGIBLES |  | DRENO | 5 | 1-1/2 HP | BOM0205870 | BPG BBA. SUMERG. - COMPATTA 4T 1.5HP 380V 2.7AMP 2p - 50MM | BPG BBA. SUMERG. - COMPATTA 4T 1.5HP 380V 2.7AMP 2p - 50MM | BOM0205870.jpg | 508606
BBA | BOMBAS HIDRAULICAS | BBA.SUMERG | BOMBAS SUMERGIBLES |  | DRENO | 6 | 2 HP | BOM0205874 | BOMBA DRENO COMPATTA 55M 2HP 220V 9.8A 2p - 50MM | BOMBA DRENO COMPATTA 55M 2HP 220V 9.8A 2p - 50MM | BOM0205874.jpg | 566202
BBA | BOMBAS HIDRAULICAS | BBA.SUMERG | BOMBAS SUMERGIBLES |  | DRENO | 6 | 2 HP | BOM0205875 | BOMBA COMPATTA 55T 2.0HP 380V 3.4AMP 2p - 50MM | BOMBA COMPATTA 55T 2.0HP 380V 3.4AMP 2p - 50MM | BOM0205875.jpg | 545258
BBA | BOMBAS HIDRAULICAS | BBA.SUMERG | BOMBAS SUMERGIBLES |  | DRENO | 6 | 2 HP | BOM0205880 | BOMBA DRENO COMPATTA 5M 2.0HP 220V 11.0AMP 2p - 50MM | BOMBA DRENO COMPATTA 5M 2.0HP 220V 11.0AMP 2p - 50MM | BOM0205880.jpg | 676991
BBA | BOMBAS HIDRAULICAS | BBA.SUMERG | BOMBAS SUMERGIBLES |  | DRENO | 7 | 3 a 5 HP | BOM0205885 | BPG BBA. SUMERG. - COMPATTA 6T 3.0HP 380V 5.5AMP 2p - 50MM | BPG BBA. SUMERG. - COMPATTA 6T 3.0HP 380V 5.5AMP 2p - 50MM | BOM0205885.jpg | 706979
BBA | BOMBAS HIDRAULICAS | BBA.SUMERG | BOMBAS SUMERGIBLES |  | DRENO | 6 | 2 HP | BOM0205886 | BPG BBA. SUMERG. - COMPATTA PRO 50/2/150M 2HP 220V 11AMP 2´´ | BPG BBA. SUMERG. - COMPATTA PRO 50/2/150M 2HP 220V 11AMP 2´´ | BOM0205886.jpg | 684131
BBA | BOMBAS HIDRAULICAS | BBA.SUMERG | BOMBAS SUMERGIBLES |  | DRENO | 7 | 3 a 5 HP | BOM0205887 | BPG BBA.SUMERG.COMPATTA PRO 3HP 380V 5.5A 2p 50mm | BPG BBA.SUMERG.COMPATTA PRO 3HP 380V 5.5A 2p 50mm | BOM0205887.jpg | 714357
BBA | BOMBAS HIDRAULICAS | BBA.SUMERG | BOMBAS SUMERGIBLES |  | STAIRS | 4 | 1 HP | bom0207022 | XV-10ma50 1 HP 220VOLT 5,5 AMP | XV-10ma50 1 HP 220VOLT 5,5 AMP | bom0207022.jpg | 240261
BBA | BOMBAS HIDRAULICAS | BBA.POZO | BOMBAS POZOS |  | TESLA | 5 | 1-1/2 HP | BOM0211025 | BPG BBA.CENTRIF.SUMERG. - DIVER HF 150T 1.5HP 380V 3.5A 11/4 | BPG BBA.CENTRIF.SUMERG. - DIVER HF 150T 1.5HP 380V 3.5A 11/4 | BOM0211025.jpg | 452795
BBA | BOMBAS HIDRAULICAS | BBA.POZO | BOMBAS POZOS |  | TESLA | 6 | 2 HP | BOM0211035 | BPG BBA.CENTRIF.SUMERG. - DIVER HF 200T 2HP 380V 4.7AMP 11/4 | BPG BBA.CENTRIF.SUMERG. - DIVER HF 200T 2HP 380V 4.7AMP 11/4 | BOM0211035.jpg | 560490
BBA | BOMBAS HIDRAULICAS | BBA.DOSIF | BOMBAS DOSIFICADORAS |  | INVIKTA |  |  | BOM0306005 | BOMBA DOSIF. SEKO INVIKTA 630 220V 0.6L 7BAR | BOMBA DOSIF. SEKO INVIKTA 630 220V 0.6L 7BAR | BOM0306005.jpg | 160531
BBA | BOMBAS HIDRAULICAS | BBA.DOSIF | BOMBAS DOSIFICADORAS |  | INVIKTA |  |  | BOM0306010 | BOMBA DOSIF. SEKO INVIKTA 632 220V 2L 7BAR 3L 3BAR | BOMBA DOSIF. SEKO INVIKTA 632 220V 2L 7BAR 3L 3BAR | BOM0306010.jpg | 118762
BBA | BOMBAS HIDRAULICAS | BBA.DOSIF | BOMBAS DOSIFICADORAS |  | INVIKTA |  |  | BOM0306015 | BOMBA SEKO DOSIF. INVIKTA 633 220V 5L 5BAR 6L 1BAR | BOMBA SEKO DOSIF. INVIKTA 633 220V 5L 5BAR 6L 1BAR | BOM0306015.jpg | 121380
BBA | BOMBAS HIDRAULICAS | BBA.DOSIF | BOMBAS DOSIFICADORAS |  | TEKNA EVO |  |  | BOM0310000 | BPG BBA.CLORADORA TEKNA EVO 600 AKS 2.5L 20BAR. 3L 18BAR | BPG BBA.CLORADORA TEKNA EVO 600 AKS 2.5L 20BAR. 3L 18BAR | BOM0310000.jpg | 255731
BBA | BOMBAS HIDRAULICAS | BBA.DOSIF | BOMBAS DOSIFICADORAS |  | TEKNA EVO |  |  | BOM0310050 | BOMBA DOSIFICADORA TEKNA EVO 603 AKS 4L 12BAR. 8L 2BAR | BOMBA DOSIFICADORA TEKNA EVO 603 AKS 4L 12BAR. 8L 2BAR | BOM0310050.jpg | 149821
BBA | BOMBAS HIDRAULICAS | BBA.DOSIF | BOMBAS DOSIFICADORAS |  | TEKNA EVO |  |  | BOM0310065 | BPG BBA.CLORADORA TEKNA EVO 603 APG 4L 12BAR 8L 2BAR | BPG BBA.CLORADORA TEKNA EVO 603 APG 4L 12BAR 8L 2BAR | BOM0310065.jpg | 290598
BBA | BOMBAS HIDRAULICAS | BBA.DOSIF | BOMBAS DOSIFICADORAS |  | TEKNA EVO |  |  | BOM0310090 | BPG BBA.CLORADORA TEKNA EVO 800 AKS 7L 12BAR. 18L 1BAR | BPG BBA.CLORADORA TEKNA EVO 800 AKS 7L 12BAR. 18L 1BAR | BOM0310090.jpg | 260729
BBA | BOMBAS HIDRAULICAS | BBA.DOSIF | BOMBAS DOSIFICADORAS |  | TEKNA EVO |  |  | BOM0310100 | BPG BBA.CLORADORA TEKNA EVO 800 AKL 7L 12BAR. 18L 1BAR | BPG BBA.CLORADORA TEKNA EVO 800 AKL 7L 12BAR. 18L 1BAR | BOM0310100.jpg | 311304
BBA | BOMBAS HIDRAULICAS | BBA.DOSIF | BOMBAS DOSIFICADORAS |  | TEKNA EVO |  |  | BOM0310130 | BPG BBA.CLORADORA TEKNA EVO 800 TPG 7L 12BAR 18L 1BAR | BPG BBA.CLORADORA TEKNA EVO 800 TPG 7L 12BAR 18L 1BAR | BOM0310130.jpg | 407813
BBA | BOMBAS HIDRAULICAS | BBA.DOSIF | BOMBAS DOSIFICADORAS |  | TEKNA EVO |  |  | BOM0310150 | BPG BBA.CLORADORA TEKNA EVO 800 TPR 7L 12BAR 18L 1BAR | BPG BBA.CLORADORA TEKNA EVO 800 TPR 7L 12BAR 18L 1BAR | BOM0310150.jpg | 493493
BBA | BOMBAS HIDRAULICAS | BBA.DOSIF | BOMBAS DOSIFICADORAS |  | TEKNA EVO |  |  | BOM0310170 | BPG BBA.CLORADORA TEKNA EVO 803 AKS 20L/H 5BAR 54L/H 1BAR | BPG BBA.CLORADORA TEKNA EVO 803 AKS 20L/H 5BAR 54L/H 1BAR | BOM0310170.jpg | 354501
BBA | BOMBAS HIDRAULICAS | BBA.DOSIF | BOMBAS DOSIFICADORAS |  | TEKNA EVO |  |  | BOM0310180 | BPG BBA.CLORADORA TEKNA EVO 803 AKL 20L/H 5BAR 54L/H 1BAR | BPG BBA.CLORADORA TEKNA EVO 803 AKL 20L/H 5BAR 54L/H 1BAR | BOM0310180.jpg | 405909
BBA | BOMBAS HIDRAULICAS | BBA.DOSIF | BOMBAS DOSIFICADORAS |  | TEKNA EVO |  |  | BOM0310200 | BPG BBA.CLORADORA TEKNA EVO 803 TPG 20L 5BAR 54L 1BAR | BPG BBA.CLORADORA TEKNA EVO 803 TPG 20L 5BAR 54L 1BAR | BOM0310200.jpg | 497420
BBA | BOMBAS HIDRAULICAS | BBA.SUPERF | BOMBAS SUPERFICIES |  | CALPEDA | 4 | 1 HP | BOM0901015 | BOMBA CALPEDA NMM 2/A/A 1HP 5.8A 220V 1 x 1p | BOMBA CALPEDA NMM 2/A/A 1HP 5.8A 220V 1 x 1p | BOM0901015.jpg | 175287 |  |  |  | 1.0037e+20 | 1
BBA | BOMBAS HIDRAULICAS | BBA.SUPERF | BOMBAS SUPERFICIES |  | CALPEDA | 5 | 1-1/2 HP | BOM0901020 | BOMBA CALPEDA NMM 3/CE 1.5HP 9A 220V 1x1p | BOMBA CALPEDA NMM 3/CE 1.5HP 9A 220V 1x1p | BOM0901020.jpg | 356048
BBA | BOMBAS HIDRAULICAS | BBA.SUPERF | BOMBAS SUPERFICIES |  | CALPEDA | 5 | 1-1/2 HP | BOM0901210 | BOMBA CALPEDA NMM 25/160BE 1.5HP 220V 1 1/2x1p | BOMBA CALPEDA NMM 25/160BE 1.5HP 220V 1 1/2x1p | BOM0901210.jpg | 381871
BBA | BOMBAS HIDRAULICAS | BBA.SUPERF | BOMBAS SUPERFICIES |  | CALPEDA | 5 | 1-1/2 HP | BOM0901211 | BOMBA CALPEDA NM25/160BE 1.5 HP | BOMBA CALPEDA NM25/160BE 1.5 HP | BOM0901211.jpg | 361879
BBA | BOMBAS HIDRAULICAS | BBA.SUPERF | BOMBAS SUPERFICIES |  | CALPEDA | 4 | 1 HP | BOM0906015 | BOMBA .CALPEDA MXHM 205/A 1.0HP 220V INOX | BOMBA .CALPEDA MXHM 205/A 1.0HP 220V INOX | BOM0906015.jpg | 317611
BBA | BOMBAS HIDRAULICAS | BBA.SUPERF | BOMBAS SUPERFICIES |  | CALPEDA | 4 | 1 HP | BOM0906110 | BOMBA CALPEDA MXHM 404/A 1HP 220V | BOMBA CALPEDA MXHM 404/A 1HP 220V | BOM0906110.jpg | 370090
BBA | BOMBAS HIDRAULICAS | BBA.SUPERF | BOMBAS SUPERFICIES |  | CALPEDA |  |  | bom0906115 | BOMBA CALPEDA MXHM 405 1.5HP 220V | BOMBA CALPEDA MXHM 405 1.5HP 220V | bom0906115.jpg | 511581
BBA | BOMBAS HIDRAULICAS | BBA.SUPERF | BOMBAS SUPERFICIES |  | CALPEDA | 5 | 1-1/2 HP | BOM0906116 | BCA BBA.CALPEDA MXH405/B 1.5HP 380V 2.7AMP | BCA BBA.CALPEDA MXH405/B 1.5HP 380V 2.7AMP | BOM0906116.jpg | 439348
BBA | BOMBAS HIDRAULICAS | BBA.SUPERF | BOMBAS SUPERFICIES |  | CALPEDA | 6 | 2 HP | BOM0906211 | BOMBA CALPEDA MXH804 2HP 380V 3.6A | BOMBA CALPEDA MXH804 2HP 380V 3.6A | BOM0906211.jpg | 539903
BBA | BOMBAS HIDRAULICAS | BBA.SUPERF | BOMBAS SUPERFICIES |  | CALPEDA | 6 | 2 HP | BOM0906216 | BOMBA CALPEDA MXH 805/A 2.5HP 380V 11/2x1 | BOMBA CALPEDA MXH 805/A 2.5HP 380V 11/2x1 | BOM0906216.jpg | 632009
BBA | BOMBAS HIDRAULICAS | BBA.SUPERF | BOMBAS SUPERFICIES |  | CALPEDA | 8 | 5,5 a 10 HP | BOM0908016 | BOMBA .CALPEDA MXH3204/A 10HP 380VOLT SUCC 21/2 DESC 2 | BOMBA .CALPEDA MXH3204/A 10HP 380VOLT SUCC 21/2 DESC 2 | BOM0908016.jpg | 1787975
BBA | BOMBAS HIDRAULICAS | BBA.SUPERF | BOMBAS SUPERFICIES |  | CALPEDA | 3 | ¾ HP | BOM0909105 | BOMBA CALPEDA MXPM 403/A 0.75HP 220V | BOMBA CALPEDA MXPM 403/A 0.75HP 220V | BOM0909105.jpg | 244307
BBA | BOMBAS HIDRAULICAS | BBA.SUPERF | BOMBAS SUPERFICIES |  | CALPEDA | 4 | 1 HP | BOM0909110 | BOMBA CALPEDA MXPM 404/A 1HP 220V | BOMBA CALPEDA MXPM 404/A 1HP 220V | BOM0909110.jpg | 270130
BBA | BOMBAS HIDRAULICAS | BBA.SUPERF | BOMBAS SUPERFICIES |  | CALPEDA | 2 | ½ HP | BOM0917000 | BOMBA CALPEDA CTM 61 0.5HP 2.5A 220V 1 x 1p | BOMBA CALPEDA CTM 61 0.5HP 2.5A 220V 1 x 1p | BOM0917000.jpg | 92701
BBA | BOMBAS HIDRAULICAS | BBA.SUPERF | BOMBAS SUPERFICIES |  | CALPEDA | 2 | ½ HP | BOM0917110 | BOMBA CALPEDA CTM 60 0.5HP 2.5A 220V 1 x 1p | BOMBA CALPEDA CTM 60 0.5HP 2.5A 220V 1 x 1p | BOM0917110.jpg | 66283 |  |  |  | 188015100356
BBA | BOMBAS HIDRAULICAS | BBA.SUPERF | BOMBAS SUPERFICIES |  | CALPEDA | 4 | 1 HP | BOM0917235 | BOMBA CALPEDA TPM 80E 1HP 5.8A 220V 3/4x3/4p | BOMBA CALPEDA TPM 80E 1HP 5.8A 220V 3/4x3/4p | BOM0917235.jpg | 366996
BBA | BOMBAS HIDRAULICAS | BBA.SUPERF | BOMBAS SUPERFICIES |  | CALPEDA | 7 | 3 a 5 HP | BOM0917240 | BOMBA CALPEDA TP 100/A 3HP 4.5A 380V 3/4x3/4 | BOMBA CALPEDA TP 100/A 3HP 4.5A 380V 3/4x3/4 | BOM0917240.jpg | 526932
BBA | BOMBAS HIDRAULICAS | BBA.SUMERG | BOMBAS SUMERGIBLES |  | CALPEDA | 2 | ½ HP | BOM0921105 | BOMBA CALPEDA GXRM 11 0.5HP 220V | BOMBA CALPEDA GXRM 11 0.5HP 220V | BOM0921105.jpg | 217413
BBA | BOMBAS HIDRAULICAS | BBA.SUMERG | BOMBAS SUMERGIBLES |  | CALPEDA | 4 | 1 HP | BOM0921610 | BOMBA CALPEDA GQSM 50-9 1HP 4.8A 220V 2p 50mm | BOMBA CALPEDA GQSM 50-9 1HP 4.8A 220V 2p 50mm | BOM0921610.jpg | 356048
BBA | BOMBAS HIDRAULICAS | BBA.SUMERG | BOMBAS SUMERGIBLES |  | CALPEDA | 5 | 1-1/2 HP | BOM0921630 | BOMBA CALPEDA GQSM 50-13 1.5HP 8.4A 220V 2p 50mm | BOMBA CALPEDA GQSM 50-13 1.5HP 8.4A 220V 2p 50mm | BOM0921630.jpg | 430423
BBA | BOMBAS HIDRAULICAS | BBA.SUMERG | BOMBAS SUMERGIBLES |  | CALPEDA | 6 | 2 HP | BOM0921645 | BOMBA CALPEDA GQSM 50-15 2HP 4A 380V 2p 50mm | BOMBA CALPEDA GQSM 50-15 2HP 4A 380V 2p 50mm | BOM0921645.jpg | 443394
BBA | BOMBAS HIDRAULICAS | BBA.SUMERG | BOMBAS SUMERGIBLES |  | CALPEDA | 5 | 1-1/2 HP | BOM0921705 | BOMBA CALPEDA GQGM 6-21 1.5HP 7.5A 220V 1.1/2p 6mm | BOMBA CALPEDA GQGM 6-21 1.5HP 7.5A 220V 1.1/2p 6mm | BOM0921705.jpg | 644147
BBA | BOMBAS HIDRAULICAS | BBA.SUMERG | BOMBAS SUMERGIBLES |  | CALPEDA | 6 | 2 HP | BOM0921710 | BOMBA CALPEDA GQGM 6-25 2HP 9.5A 220V 1.1/2p 6mm | BOMBA CALPEDA GQGM 6-25 2HP 9.5A 220V 1.1/2p 6mm | BOM0921710.jpg | 797895
BBA | BOMBAS HIDRAULICAS | BBA.SUPERF | BOMBAS SUPERFICIES |  | REGGIO | 3 | ¾ HP | BOM1001110 | BPG BBA. AUTOCEB. - STAL 80 0.8HP 220V 4.5AMP 1p X 1p | BPG BBA. AUTOCEB. - STAL 80 0.8HP 220V 4.5AMP 1p X 1p | BOM1001110.jpg | 173026
BBA | BOMBAS HIDRAULICAS | BBA.SUPERF | BOMBAS SUPERFICIES |  | REGGIO | 4 | 1 HP | BOM1001120 | BPG BBA. AUTOCEB. - STAL 100 1.0HP 220V 5.4AMP 1p X 1p | BPG BBA. AUTOCEB. - STAL 100 1.0HP 220V 5.4AMP 1p X 1p | BOM1001120.jpg | 178738
BBA | BOMBAS HIDRAULICAS | BBA.SUPERF | BOMBAS SUPERFICIES |  | REGGIO | 4 | 1 HP | BOM1002130 | BOMBA REGGIO STM 100 1.0HP 220V 5.8AMP 1p X 1p | BOMBA REGGIO STM 100 1.0HP 220V 5.8AMP 1p X 1p | BOM1002130.jpg | 152915 |  |  |  | 100369103010308
BBA | BOMBAS HIDRAULICAS | BBA.SUPERF | BOMBAS SUPERFICIES |  | REGGIO | 5 | 1-1/2 HP | BOM1002140 | BOMBA REGGIO STM 150 1.5HP 220V 9.0AMP 1 1/4p X 1p | BOMBA REGGIO STM 150 1.5HP 220V 9.0AMP 1 1/4p X 1p | BOM1002140.jpg | 297500
BBA | BOMBAS HIDRAULICAS | BBA.SUPERF | BOMBAS SUPERFICIES |  | REGGIO | 5 | 1-1/2 HP | BOM1002141 | BOMBA REGGIO STM 150T 1.5HP 380V 3.5AMP 1 1/4 x 1p | BOMBA REGGIO STM 150T 1.5HP 380V 3.5AMP 1 1/4 x 1p | BOM1002141.jpg | 286909
BBA | BOMBAS HIDRAULICAS | BBA.SUPERF | BOMBAS SUPERFICIES |  | REGGIO | 6 | 2 HP | BOM1002150 | BOMBA REGGIO STM200 2.0HP 220V 12AMP 11/4 x 1p | BOMBA REGGIO STM200 2.0HP 220V 12AMP 11/4 x 1p | BOM1002150.jpg | 349146
BBA | BOMBAS HIDRAULICAS | BBA.SUPERF | BOMBAS SUPERFICIES |  | REGGIO | 6 | 2 HP | BOM1002151 | BOMBA REGGIO STM 200T 2HP 380V 4.2AMP 11/4 x 1p | BOMBA REGGIO STM 200T 2HP 380V 4.2AMP 11/4 x 1p | BOM1002151.jpg | 339864
BBA | BOMBAS HIDRAULICAS | BBA.SUPERF | BOMBAS SUPERFICIES |  | REGGIO | 7 | 3 a 5 HP | BOM1002161 | BOMBA REGGIO STM 300T 3HP 380V 5.2AMP 11/4 x 1p | BOMBA REGGIO STM 300T 3HP 380V 5.2AMP 11/4 x 1p | BOM1002161.jpg | 353311
BBA | BOMBAS HIDRAULICAS | BBA.SUPERF | BOMBAS SUPERFICIES |  | REGGIO | 7 | 3 a 5 HP | BOM1002171 | BOMBA REGGIO STM 400T 4.0HP 380V 7.8AMP 11/2 x 11/4p | BOMBA REGGIO STM 400T 4.0HP 380V 7.8AMP 11/2 x 11/4p | BOM1002171.jpg | 619871
BBA | BOMBAS HIDRAULICAS | BBA.SUPERF | BOMBAS SUPERFICIES |  | REGGIO | 8 | 5,5 a 10 HP | BOM1002181 | BPG BBA. CENTRIF. - STM 550 T 5.5HP 380V 9.8AMP 11/2X11/4 | BPG BBA. CENTRIF. - STM 550 T 5.5HP 380V 9.8AMP 11/2X11/4 | BOM1002181.jpg | 630224
BBA | BOMBAS HIDRAULICAS | BBA.SUPERF | BOMBAS SUPERFICIES |  | REGGIO | 4 | 1 HP | BOM1002320 | BOMBA REGGIO STC 100 1HP 220V 5.5AMP 11/2 x11/2p | BOMBA REGGIO STC 100 1HP 220V 5.5AMP 11/2 x11/2p | BOM1002320.jpg | 186592
BBA | BOMBAS HIDRAULICAS | BBA.SUPERF | BOMBAS SUPERFICIES |  | REGGIO | 4 | 1 HP | BOM1002321 | BOMBA. CENTRIF. - STC 100 T 1.0HP 380V 2.3AMP 11/2X11/2 | BOMBA. CENTRIF. - STC 100 T 1.0HP 380V 2.3AMP 11/2X11/2 | BOM1002321.jpg | 190400
BBA | BOMBAS HIDRAULICAS | BBA.SUPERF | BOMBAS SUPERFICIES |  | REGGIO | 5 | 1-1/2 HP | BOM1003210 | BOMBA REGGIO STBJ 150 1.5HP 220V 9.0AMP 1 1/2 x1 1/4p | BOMBA REGGIO STBJ 150 1.5HP 220V 9.0AMP 1 1/2 x1 1/4p | BOM1003210.jpg | 296548
BBA | BOMBAS HIDRAULICAS | BBA.SUPERF | BOMBAS SUPERFICIES |  | REGGIO | 5 | 1-1/2 HP | BOM1003211 | BOMBA CENTRIF. - STBJ 150 T 1.5HP 380V 3.5AMP 1 1/2X1 1/4 | BOMBA CENTRIF. - STBJ 150 T 1.5HP 380V 3.5AMP 1 1/2X1 1/4 | BOM1003211.jpg | 286195
BBA | BOMBAS HIDRAULICAS | BBA.SUPERF | BOMBAS SUPERFICIES |  | REGGIO | 6 | 2 HP | BOM1003220 | BOMBA REGGIO STBJ 200 2.0HP 220V 11.5AMP 11/2X11/4 | BOMBA REGGIO STBJ 200 2.0HP 220V 11.5AMP 11/2X11/4 | BOM1003220.jpg | 313446
BBA | BOMBAS HIDRAULICAS | BBA.SUPERF | BOMBAS SUPERFICIES |  | REGGIO | 6 | 2 HP | BOM1003221 | BOMBA REGGIO STBJ 200 T 2.0HP 380V 4.2AMP 1 1/2X1 1/4 | BOMBA REGGIO STBJ 200 T 2.0HP 380V 4.2AMP 1 1/2X1 1/4 | BOM1003221.jpg | 300237
BBA | BOMBAS HIDRAULICAS | BBA.SUPERF | BOMBAS SUPERFICIES |  | REGGIO | 6 | 2 HP | BOM1004140 | BOMBA REGGIO STO 200 2HP 220V 11AMP 11/4 x 11/4p | BOMBA REGGIO STO 200 2HP 220V 11AMP 11/4 x 11/4p | BOM1004140.jpg | 357714
BBA | BOMBAS HIDRAULICAS | BBA.SUPERF | BOMBAS SUPERFICIES |  | REGGIO | 6 | 2 HP | BOM1004141 | BOMBA CENTRIF. - STO 200 T 2.0HP 380V 4.2AMP 11/4x11/4 | BOMBA CENTRIF. - STO 200 T 2.0HP 380V 4.2AMP 11/4x11/4 | BOM1004141.jpg | 340697
BBA | BOMBAS HIDRAULICAS | BBA.SUPERF | BOMBAS SUPERFICIES |  | REGGIO | 7 | 3 a 5 HP | BOM1004150 | BOMBA REGGIO STO 300 3.0HP 220V 12.5A 11/4 X 1 1/4p | BOMBA REGGIO STO 300 3.0HP 220V 12.5A 11/4 X 1 1/4p | BOM1004150.jpg | 457912
BBA | BOMBAS HIDRAULICAS | BBA.SUPERF | BOMBAS SUPERFICIES |  | REGGIO | 7 | 3 a 5 HP | BOM1004155 | BOMBA. CENTRIF. - STO 300 T 3.0HP 380V 5.4AMP 11/4X11/4 | BOMBA. CENTRIF. - STO 300 T 3.0HP 380V 5.4AMP 11/4X11/4 | BOM1004155.jpg | 380800
BBA | BOMBAS HIDRAULICAS | BBA.SUPERF | BOMBAS SUPERFICIES |  | REGGIO | 4 | 1 HP | BOM1004220 | BOMBA REGGIO STOA 120 1.2HP 220V 7.2Amp 1x1p. | BOMBA REGGIO STOA 120 1.2HP 220V 7.2Amp 1x1p. | BOM1004220.jpg | 260372
BBA | BOMBAS HIDRAULICAS | BBA.SUPERF | BOMBAS SUPERFICIES |  | REGGIO | 2 | ½ HP | BOM1011010 | BOMBA REGGIO SP 50 0.5HP 220V 2.9AMP 1x1p | BOMBA REGGIO SP 50 0.5HP 220V 2.9AMP 1x1p | BOM1011010.jpg | 59381
BBA | BOMBAS HIDRAULICAS | BBA.SUPERF | BOMBAS SUPERFICIES |  | REGGIO | 3 | ¾ HP | BOM1011020 | BOMBA REGGIO SP 80 0.8HP 220V 3.8AMP 1x1p | BOMBA REGGIO SP 80 0.8HP 220V 3.8AMP 1x1p | BOM1011020.jpg | 94843
BBA | BOMBAS HIDRAULICAS | BBA.SUPERF | BOMBAS SUPERFICIES |  | REGGIO | 2 | ½ HP | BOM1012110 | BPG BBA. CENTRIF. - SM 50 0.5HP 220V 2.8AMP 1p X 1p | BPG BBA. CENTRIF. - SM 50 0.5HP 220V 2.8AMP 1p X 1p | BOM1012110.jpg | 107219
BBA | BOMBAS HIDRAULICAS | BBA.SUPERF | BOMBAS SUPERFICIES |  | REGGIO | 3 | ¾ HP | BOM1012120 | BPG BBA. CENTRIF. - SM 80 0.8HP 220V 4AMP 1p X 1p | BPG BBA. CENTRIF. - SM 80 0.8HP 220V 4AMP 1p X 1p | BOM1012120.jpg | 123998
BBA | BOMBAS HIDRAULICAS | BBA.SUPERF | BOMBAS SUPERFICIES |  | REGGIO | 4 | 1 HP | BOM1012130 | BOMBA REGGIO SM 100 1HP 220V 5.5AMP 1x1p | BOMBA REGGIO SM 100 1HP 220V 5.5AMP 1x1p | BOM1012130.jpg | 128639
BBA | BOMBAS HIDRAULICAS | BBA.SUPERF | BOMBAS SUPERFICIES |  | REGGIO | 4 | 1 HP | BOM1012131 | BOMBA REGGIO SM 100T 1.0HP 380V 2.3AMP 1 x 1p | BOMBA REGGIO SM 100T 1.0HP 380V 2.3AMP 1 x 1p | BOM1012131.jpg | 140063
BBA | BOMBAS HIDRAULICAS | BBA.SUPERF | BOMBAS SUPERFICIES |  | REGGIO | 5 | 1-1/2 HP | BOM1012140 | BPG BBA. CENTRIF. - SM 150 1.5HP 220V 7.5AMP 1 1/4p X 1p | BPG BBA. CENTRIF. - SM 150 1.5HP 220V 7.5AMP 1 1/4p X 1p | BOM1012140.jpg | 288099
BBA | BOMBAS HIDRAULICAS | BBA.SUPERF | BOMBAS SUPERFICIES |  | REGGIO | 5 | 1-1/2 HP | BOM1012210 | BOMBA CENTRIF. - CFM150 1.5HP 220V 9.2 AMP | BOMBA CENTRIF. - CFM150 1.5HP 220V 9.2 AMP | BOM1012210.jpg | 337246
BBA | BOMBAS HIDRAULICAS | BBA.SUPERF | BOMBAS SUPERFICIES |  | REGGIO | 5 | 1-1/2 HP | BOM1012211 | BOMBA. CENTRIF. - CF150 1.5HP 380V 3.4A 2x2 | BOMBA. CENTRIF. - CF150 1.5HP 380V 3.4A 2x2 | BOM1012211.jpg | 297500
BBA | BOMBAS HIDRAULICAS | BBA.SUPERF | BOMBAS SUPERFICIES |  | REGGIO | 6 | 2 HP | BOM1012220 | BOMBA . CENTRIF. - CFM200 2HP 220V | BOMBA . CENTRIF. - CFM200 2HP 220V | BOM1012220.jpg | 368186
BBA | BOMBAS HIDRAULICAS | BBA.SUPERF | BOMBAS SUPERFICIES |  | REGGIO | 6 | 2 HP | BOM1012221 | BOMBA. CENTRIF. CF200 2HP 380V 2x2 | BOMBA. CENTRIF. CF200 2HP 380V 2x2 | BOM1012221.jpg | 320110
BBA | BOMBAS HIDRAULICAS | BBA.SUPERF | BOMBAS SUPERFICIES |  | REGGIO | 7 | 3 a 5 HP | BOM1012230 | BPG BBA. CENTRIF. - CFM300 3HP 220V 13.6A 2x2 | BPG BBA. CENTRIF. - CFM300 3HP 220V 13.6A 2x2 | BOM1012230.jpg | 467670
BBA | BOMBAS HIDRAULICAS | BBA.SUPERF | BOMBAS SUPERFICIES |  | REGGIO | 7 | 3 a 5 HP | BOM1012231 | BOMBA. CENTRIF. - CF300 3HP 380V 5.3A 2x2 | BOMBA. CENTRIF. - CF300 3HP 380V 5.3A 2x2 | BOM1012231.jpg | 420070
BBA | BOMBAS HIDRAULICAS | BBA.SUPERF | BOMBAS SUPERFICIES |  | REGGIO | 4 | 1 HP | BOM1012420 | BOMBA CENTRIF. - SCF1 100 1.0HP 220V 5.3AMP 2p X 2p | BOMBA CENTRIF. - SCF1 100 1.0HP 220V 5.3AMP 2p X 2p | BOM1012420.jpg | 182070
BBA | BOMBAS HIDRAULICAS | BBA.SUPERF | BOMBAS SUPERFICIES |  | REGGIO | 4 | 1 HP | BOM1012421 | BOMBA. CENTRIF. - SCF1 100T 1.0HP 380V 2.2AMP 2p X 2p | BOMBA. CENTRIF. - SCF1 100T 1.0HP 380V 2.2AMP 2p X 2p | BOM1012421.jpg | 182070
BBA | BOMBAS HIDRAULICAS | BBA.SUPERF | BOMBAS SUPERFICIES |  | REGGIO | 5 | 1-1/2 HP | BOM1012540 | BOMBA. CENTRIF. - SCF4 150 1.5HP 220V 7.5AMP 2p X 2p | BOMBA. CENTRIF. - SCF4 150 1.5HP 220V 7.5AMP 2p X 2p | BOM1012540.jpg | 252756
BBA | BOMBAS HIDRAULICAS | BBA.SUPERF | BOMBAS SUPERFICIES |  | REGGIO | 6 | 2 HP | BOM1012550 | BOMBA. CENTRIF. - SCF4 200 2.0HP 220V 9.3AMP 2p X 2p | BOMBA. CENTRIF. - SCF4 200 2.0HP 220V 9.3AMP 2p X 2p | BOM1012550.jpg | 272272
BBA | BOMBAS HIDRAULICAS | BBA.SUPERF | BOMBAS SUPERFICIES |  | REGGIO | 6 | 2 HP | BOM1012551 | BOMBA. CENTRIF. - SCF4 200T 2.0HP 380V 4.2AMP 2p X 2p | BOMBA. CENTRIF. - SCF4 200T 2.0HP 380V 4.2AMP 2p X 2p | BOM1012551.jpg | 244426
BBA | BOMBAS HIDRAULICAS | BBA.SUPERF | BOMBAS SUPERFICIES |  | REGGIO | 5 | 1-1/2 HP | BOM1013010 | BOMBA. CENTRIF. - SB1 150 1.5HP 220V 10AMP 11/4x1 | BOMBA. CENTRIF. - SB1 150 1.5HP 220V 10AMP 11/4x1 | BOM1013010.jpg | 341054
BBA | BOMBAS HIDRAULICAS | BBA.SUPERF | BOMBAS SUPERFICIES |  | REGGIO | 6 | 2 HP | BOM1013020 | BOMBA REGGIO SB1 200 2HP 220V 12AMP 11/4 x 1p | BOMBA REGGIO SB1 200 2HP 220V 12AMP 11/4 x 1p | BOM1013020.jpg | 377944
BBA | BOMBAS HIDRAULICAS | BBA.SUPERF | BOMBAS SUPERFICIES |  | REGGIO | 6 | 2 HP | BOM1013021 | BOMBA. CENTRIF. - SB1 200T 2.0HP 380V 4.8AMP 11/4x1 | BOMBA. CENTRIF. - SB1 200T 2.0HP 380V 4.8AMP 11/4x1 | BOM1013021.jpg | 354620
BBA | BOMBAS HIDRAULICAS | BBA.SUPERF | BOMBAS SUPERFICIES |  | REGGIO | 7 | 3 a 5 HP | BOM1013031 | BOMBA. CENTRIF. - SB1 300T 3.0HP 380V 5.7AMP 11/4x1 | BOMBA. CENTRIF. - SB1 300T 3.0HP 380V 5.7AMP 11/4x1 | BOM1013031.jpg | 503489
BBA | BOMBAS HIDRAULICAS | BBA.SUPERF | BOMBAS SUPERFICIES |  | REGGIO | 7 | 3 a 5 HP | BOM1013061 | BOMBA. CENTRIF. - SB2 400T 4.0HP 380V 7.5AMP 11/2x11/4 | BOMBA. CENTRIF. - SB2 400T 4.0HP 380V 7.5AMP 11/2x11/4 | BOM1013061.jpg | 677229
BBA | BOMBAS HIDRAULICAS | BBA.SUPERF | BOMBAS SUPERFICIES |  | REGGIO | 8 | 5,5 a 10 HP | BOM1013071 | BOMBA REGGIO SB2 550T 5.5HP 380V 9.3A 11/2x11/4p | BOMBA REGGIO SB2 550T 5.5HP 380V 9.3A 11/2x11/4p | BOM1013071.jpg | 712572
BBA | BOMBAS HIDRAULICAS | BBA.SUPERF | BOMBAS SUPERFICIES |  | REGGIO | 8 | 5,5 a 10 HP | BOM1013081 | BOMBA. CENTRIF. - SB2 750T 7.5HP 380V 13AMP 2x11/4 | BOMBA. CENTRIF. - SB2 750T 7.5HP 380V 13AMP 2x11/4 | BOM1013081.jpg | 930223
BBA | BOMBAS HIDRAULICAS | BBA.SUPERF | BOMBAS SUPERFICIES |  | REGGIO | 8 | 5,5 a 10 HP | BOM1013086 | BOMBA CENTRIFUGA SB2 1000T 10.0HP 380 VOLT 16.0 AMP. | BOMBA CENTRIFUGA SB2 1000T 10.0HP 380 VOLT 16.0 AMP. | BOM1013086.jpg | 1050294
BBA | BOMBAS HIDRAULICAS | BBA.SUPERF | BOMBAS SUPERFICIES |  | REGGIO | 9 | Más de 10 HP | BOM1013088 | BPG BBA. CENTRIF. - SB2 1250T 12.5HP 380V 18.5A 2x11/4 | BPG BBA. CENTRIF. - SB2 1250T 12.5HP 380V 18.5A 2x11/4 | BOM1013088.jpg | 1220345
BBA | BOMBAS HIDRAULICAS | BBA.SUPERF | BOMBAS SUPERFICIES |  | REGGIO | 8 | 5,5 a 10 HP | BOM1013098 | BOMBA. CENTRIF. - SB3 550T 5.5HP 380V 9.3A 2x11/2 | BOMBA. CENTRIF. - SB3 550T 5.5HP 380V 9.3A 2x11/2 | BOM1013098.jpg | 847280
BBA | BOMBAS HIDRAULICAS | BBA.SUPERF | BOMBAS SUPERFICIES |  | REGGIO | 8 | 5,5 a 10 HP | BOM1013101 | BOMBA. CENTRIF. - SB3 750T 7.5HP 380V 13AMP 2 X 11/2 | BOMBA. CENTRIF. - SB3 750T 7.5HP 380V 13AMP 2 X 11/2 | BOM1013101.jpg | 1046248
BBA | BOMBAS HIDRAULICAS | BBA.SUPERF | BOMBAS SUPERFICIES |  | REGGIO | 8 | 5,5 a 10 HP | BOM1013111 | BOMBA. CENTRIF. - SB3 1000T 10.0HP 380V 16AMP 2X11/2 | BOMBA. CENTRIF. - SB3 1000T 10.0HP 380V 16AMP 2X11/2 | BOM1013111.jpg | 1114316
BBA | BOMBAS HIDRAULICAS | BBA.SUPERF | BOMBAS SUPERFICIES |  | REGGIO | 9 | Más de 10 HP | BOM1013121 | BOMBA. CENTRIF. - SB3 1250T 12.5HP 380V 18.5AMP 2X11/2 | BOMBA. CENTRIF. - SB3 1250T 12.5HP 380V 18.5AMP 2X11/2 | BOM1013121.jpg | 1240337
BBA | BOMBAS HIDRAULICAS | BBA.SUPERF | BOMBAS SUPERFICIES |  | REGGIO | 9 | Más de 10 HP | BOM1013131 | BOMBA. CENTRIF. - SB3 1500T 15.0HP 380V 20.4AMP 2X11/2 | BOMBA. CENTRIF. - SB3 1500T 15.0HP 380V 20.4AMP 2X11/2 | BOM1013131.jpg | 1511419
BBA | BOMBAS HIDRAULICAS | BBA.SUPERF | BOMBAS SUPERFICIES |  | REGGIO | 5 | 1-1/2 HP | BOM1013210 | BOMBA REGGIO SSBJ 150 1.5HP 220V 7.5AMP 11/2x11/4p | BOMBA REGGIO SSBJ 150 1.5HP 220V 7.5AMP 11/2x11/4p | BOM1013210.jpg | 289765
BBA | BOMBAS HIDRAULICAS | BBA.SUPERF | BOMBAS SUPERFICIES |  | REGGIO | 5 | 1-1/2 HP | BOM1013211 | BOMBA. CENTRIF. - SSBJ 150T 1.5HP 380V 3.3AMP 11/2x11/4 | BOMBA. CENTRIF. - SSBJ 150T 1.5HP 380V 3.3AMP 11/2x11/4 | BOM1013211.jpg | 272272
BBA | BOMBAS HIDRAULICAS | BBA.SUPERF | BOMBAS SUPERFICIES |  | REGGIO | 6 | 2 HP | BOM1013220 | BOMBA. CENTRIF. - SSBJ 200 2.0HP 220V 9.6AMP 11/2X11/4 | BOMBA. CENTRIF. - SSBJ 200 2.0HP 220V 9.6AMP 11/2X11/4 | BOM1013220.jpg | 332367
BBA | BOMBAS HIDRAULICAS | BBA.SUPERF | BOMBAS SUPERFICIES |  | REGGIO | 6 | 2 HP | BOM1013221 | BOMBA. CENTRIF. - SSBJ 200T 2HP 380V 4AMP 11/2X11/4 | BOMBA. CENTRIF. - SSBJ 200T 2HP 380V 4AMP 11/2X11/4 | BOM1013221.jpg | 275366
BBA | BOMBAS HIDRAULICAS | BBA.SUPERF | BOMBAS SUPERFICIES |  | REGGIO | 7 | 3 a 5 HP | BOM1013230 | BOMBA CENTRIF. - SSBJ 300 3HP 220V 12AMP 11/2X11/4 | BOMBA CENTRIF. - SSBJ 300 3HP 220V 12AMP 11/2X11/4 | BOM1013230.jpg | 342006
BBA | BOMBAS HIDRAULICAS | BBA.SUPERF | BOMBAS SUPERFICIES |  | REGGIO | 7 | 3 a 5 HP | BOM1013231 | BOMBA REGGIO SSBJ 300T 3HP 380V 5.3AMP 11/2 x 11/4p | BOMBA REGGIO SSBJ 300T 3HP 380V 5.3AMP 11/2 x 11/4p | BOM1013231.jpg | 300356
BBA | BOMBAS HIDRAULICAS | BBA.SUPERF | BOMBAS SUPERFICIES |  | REGGIO | 4 | 1 HP | BOM1015150 | BOMBA REGGIO SJ 100 1HP 220V 5AMP 1 x 1p | BOMBA REGGIO SJ 100 1HP 220V 5AMP 1 x 1p | BOM1015150.jpg | 134232
BBA | BOMBAS HIDRAULICAS | BBA.SUPERF | BOMBAS SUPERFICIES |  | REGGIO | 6 | 2 HP | BOM1015175 | BPG BBA. CENTRIF. - SJ 200 2.0HP 220V 9.3AMP 11/2 X 11/4 | BPG BBA. CENTRIF. - SJ 200 2.0HP 220V 9.3AMP 11/2 X 11/4 | BOM1015175.jpg | 281673
BBA | BOMBAS HIDRAULICAS | BBA.SUPERF | BOMBAS SUPERFICIES |  | REGGIO | 3 | ¾ HP | BOM1015320 | BOMBA AUTOCEB. - SJX 80 0.8HP 220V 3.8AMP 1p X 1p | BOMBA AUTOCEB. - SJX 80 0.8HP 220V 3.8AMP 1p X 1p | BOM1015320.jpg | 123760
BBA | BOMBAS HIDRAULICAS | BBA.SUPERF | BOMBAS SUPERFICIES |  | REGGIO | 4 | 1 HP | BOM1015330 | BOMBA AUTOCEB. - SJX 100 1.0HP 220V 5MP 1p X 1p | BOMBA AUTOCEB. - SJX 100 1.0HP 220V 5MP 1p X 1p | BOM1015330.jpg | 156247
BBA | BOMBAS HIDRAULICAS | BBA.SUPERF | BOMBAS SUPERFICIES |  | REGGIO | 4 | 1 HP | BOM1015331 | BOMBA. AUTOCEB. - SJX 100T 1.0HP 380V 2.5AMP 1p X 1p | BOMBA. AUTOCEB. - SJX 100T 1.0HP 380V 2.5AMP 1p X 1p | BOM1015331.jpg | 163744
BBA | BOMBAS HIDRAULICAS | BBA.SUPERF | BOMBAS SUPERFICIES |  | REGGIO | 6 | 2 HP | BOM1015520 | BOMBA. AUTOCEB. - HGM 2 2HP 220V 9.3AMP 2x2 | BOMBA. AUTOCEB. - HGM 2 2HP 220V 9.3AMP 2x2 | BOM1015520.jpg | 393890
BBA | BOMBAS HIDRAULICAS | BBA.SUPERF | BOMBAS SUPERFICIES |  | REGGIO | 7 | 3 a 5 HP | BOM1015530 | BOMBAA. AUTOCEB. - HGM 3 3HP 220V 12AMP 3x3 | BOMBAA. AUTOCEB. - HGM 3 3HP 220V 12AMP 3x3 | BOM1015530.jpg | 503251
BBA | BOMBAS HIDRAULICAS | BBA.SUPERF | BOMBAS SUPERFICIES |  | REGGIO | 7 | 3 a 5 HP | BOM1015531 | BOMBA AUTOCEB. - HG 3 3HP 380V 5.3AMP 3x3 | BOMBA AUTOCEB. - HG 3 3HP 380V 5.3AMP 3x3 | BOM1015531.jpg | 481355
BBA | BOMBAS HIDRAULICAS | BBA.SUPERF | BOMBAS SUPERFICIES |  | REGGIO | 8 | 5,5 a 10 HP | BOM1015541 | BOMBA REGGIO HG 80-4 ( HG 4 ) 5.5HP 380V 9.4AMP 3x3p | BOMBA REGGIO HG 80-4 ( HG 4 ) 5.5HP 380V 9.4AMP 3x3p | BOM1015541.jpg | 962710
BBA | BOMBAS HIDRAULICAS | BBA.SUPERF | BOMBAS SUPERFICIES |  | REGGIO | 8 | 5,5 a 10 HP | BOM1015551 | BOMBA REGGIO HG 80-5.5 ( HG 5 ) 7.5HP 380V 12AMP 3x3 | BOMBA REGGIO HG 80-5.5 ( HG 5 ) 7.5HP 380V 12AMP 3x3 | BOM1015551.jpg | 1170603
BBA | BOMBAS HIDRAULICAS | BBA.SUPERF | BOMBAS SUPERFICIES |  | REGGIO | 9 | Más de 10 HP | BOM1015571 | BOMBA REGGIO HG 100-9.5 12.5HP 380V 22.5AMP 4x4p | BOMBA REGGIO HG 100-9.5 12.5HP 380V 22.5AMP 4x4p | BOM1015571.jpg | 1914591
BBA | BOMBAS HIDRAULICAS | BBA.SUPERF | BOMBAS SUPERFICIES |  | REGGIO | 7 | 3 a 5 HP | BOM1017020 | BOMBA. CENTRIF. SN 32-160B 3.0HP 380V 5AMP 2X11/4. | BOMBA. CENTRIF. SN 32-160B 3.0HP 380V 5AMP 2X11/4. | BOM1017020.jpg | 532168
BBA | BOMBAS HIDRAULICAS | BBA.SUPERF | BOMBAS SUPERFICIES |  | REGGIO | 7 | 3 a 5 HP | BOM1017025 | BOMBA . CENTRIF. SN 32-160A 4.0HP 380V 7AMP 2X11/4. | BOMBA . CENTRIF. SN 32-160A 4.0HP 380V 7AMP 2X11/4. | BOM1017025.jpg | 588098
BBA | BOMBAS HIDRAULICAS | BBA.SUPERF | BOMBAS SUPERFICIES |  | REGGIO | 8 | 5,5 a 10 HP | BOM1017030 | BOMBA REGGIO SN 32-200C 5.5HP 380V 8.8AMP 2 x 11/4p | BOMBA REGGIO SN 32-200C 5.5HP 380V 8.8AMP 2 x 11/4p | BOM1017030.jpg | 696150
BBA | BOMBAS HIDRAULICAS | BBA.SUPERF | BOMBAS SUPERFICIES |  | REGGIO | 8 | 5,5 a 10 HP | BOM1017035 | BOMBA REGGIO SN 32-200B 7.5HP 380V 14AMP 2x11/4p | BOMBA REGGIO SN 32-200B 7.5HP 380V 14AMP 2x11/4p | BOM1017035.jpg | 870247
BBA | BOMBAS HIDRAULICAS | BBA.SUPERF | BOMBAS SUPERFICIES |  | REGGIO | 8 | 5,5 a 10 HP | BOM1017040 | BOMBA CENTRIF. - SN 32-200A 10.0HP 380V 15.0AMP 2X11/4 | BOMBA CENTRIF. - SN 32-200A 10.0HP 380V 15.0AMP 2X11/4 | BOM1017040.jpg | 903210
BBA | BOMBAS HIDRAULICAS | BBA.SUPERF | BOMBAS SUPERFICIES |  | REGGIO | 7 | 3 a 5 HP | BOM1017120 | BOMBA CENTRIF. - SN 40-160B 4.0HP 380V 7.5AMP 21/2X11/2 | BOMBA CENTRIF. - SN 40-160B 4.0HP 380V 7.5AMP 21/2X11/2 | BOM1017120.jpg | 665210
BBA | BOMBAS HIDRAULICAS | BBA.SUPERF | BOMBAS SUPERFICIES |  | REGGIO | 8 | 5,5 a 10 HP | BOM1017125 | BOMBA REGGIO SN 40-160A 5.5HP 380V 8.8AMP 21/2x11/2p | BOMBA REGGIO SN 40-160A 5.5HP 380V 8.8AMP 21/2x11/2p | BOM1017125.jpg | 675206
BBA | BOMBAS HIDRAULICAS | BBA.SUPERF | BOMBAS SUPERFICIES |  | REGGIO | 8 | 5,5 a 10 HP | BOM1017130 | BOMBA REGGIO SN 40-200B 7.5HP 380V 14AMP 21/2 x 11/2p | BOMBA REGGIO SN 40-200B 7.5HP 380V 14AMP 21/2 x 11/2p | BOM1017130.jpg | 877268
BBA | BOMBAS HIDRAULICAS | BBA.SUPERF | BOMBAS SUPERFICIES |  | REGGIO | 8 | 5,5 a 10 HP | BOM1017135 | BOMBA REGGIO SN 40-200A 10HP 380V 18AMP 21/2 x 11/2p | BOMBA REGGIO SN 40-200A 10HP 380V 18AMP 21/2 x 11/2p | BOM1017135.jpg | 907256
BBA | BOMBAS HIDRAULICAS | BBA.SUPERF | BOMBAS SUPERFICIES |  | REGGIO | 9 | Más de 10 HP | BOM1017140 | BOMBA . CENTRIF. - SN 40-250B 15.0HP 380V 22.5AMP 21/2X11/2 | BOMBA . CENTRIF. - SN 40-250B 15.0HP 380V 22.5AMP 21/2X11/2 | BOM1017140.jpg | 1300313
BBA | BOMBAS HIDRAULICAS | BBA.SUPERF | BOMBAS SUPERFICIES |  | REGGIO | 9 | Más de 10 HP | BOM1017145 | BOMBA. CENTRIF. - SN 40-250A 20HP 380V 29AMP 2 1/2X1 1/2 | BOMBA. CENTRIF. - SN 40-250A 20HP 380V 29AMP 2 1/2X1 1/2 | BOM1017145.jpg | 1645413
BBA | BOMBAS HIDRAULICAS | BBA.SUPERF | BOMBAS SUPERFICIES |  | REGGIO | 8 | 5,5 a 10 HP | BOM1017220 | BOMBA CENTRIF. - SN 50-160B 7.5HP 380V 13.2AMP 2 1/2 X 2 | BOMBA CENTRIF. - SN 50-160B 7.5HP 380V 13.2AMP 2 1/2 X 2 | BOM1017220.jpg | 887264
BBA | BOMBAS HIDRAULICAS | BBA.SUPERF | BOMBAS SUPERFICIES |  | REGGIO | 8 | 5,5 a 10 HP | BOM1017225 | BOMBA REGGIO SN 50-160A 10HP 380V 15A. 21/2x2p | BOMBA REGGIO SN 50-160A 10HP 380V 15A. 21/2x2p | BOM1017225.jpg | 917252
BBA | BOMBAS HIDRAULICAS | BBA.SUPERF | BOMBAS SUPERFICIES |  | REGGIO | 9 | Más de 10 HP | BOM1017230 | BOMBA CENTRIF. - SN 50-200C 12.5HP 380V 18.5AMP 21/2X2 | BOMBA CENTRIF. - SN 50-200C 12.5HP 380V 18.5AMP 21/2X2 | BOM1017230.jpg | 1230341
BBA | BOMBAS HIDRAULICAS | BBA.SUPERF | BOMBAS SUPERFICIES |  | REGGIO | 9 | Más de 10 HP | BOM1017235 | BOMBA CENTRIF. - SN 50-200B 15HP 380V 23AMP 21/2pX2p | BOMBA CENTRIF. - SN 50-200B 15HP 380V 23AMP 21/2pX2p | BOM1017235.jpg | 1240337
BBA | BOMBAS HIDRAULICAS | BBA.SUPERF | BOMBAS SUPERFICIES |  | REGGIO | 9 | Más de 10 HP | BOM1017240 | BOMBA CENTRIF. - SN 50-200A 20HP 380V 28AMP 2 1/2p X 2p | BOMBA CENTRIF. - SN 50-200A 20HP 380V 28AMP 2 1/2p X 2p | BOM1017240.jpg | 1542359
BBA | BOMBAS HIDRAULICAS | BBA.SUPERF | BOMBAS SUPERFICIES |  | REGGIO | 9 | Más de 10 HP | BOM1017245 | BOMBA CENTRIF. - SN 50-250C 20HP 380V 32AMP 2 1/2p X 2p | BOMBA CENTRIF. - SN 50-250C 20HP 380V 32AMP 2 1/2p X 2p | BOM1017245.jpg | 1612450
BBA | BOMBAS HIDRAULICAS | BBA.SUPERF | BOMBAS SUPERFICIES |  | REGGIO | 8 | 5,5 a 10 HP | BOM1017305 | BPG BBA. CENTRIF. - SN 65-125B 7.5HP 380V 13.2MP 3x21/2 | BPG BBA. CENTRIF. - SN 65-125B 7.5HP 380V 13.2MP 3x21/2 | BOM1017305.jpg | 861441
BBA | BOMBAS HIDRAULICAS | BBA.SUPERF | BOMBAS SUPERFICIES |  | REGGIO | 8 | 5,5 a 10 HP | BOM1017310 | BOMBA REGGIO SN 65-160D 10HP 380V 16AMP 3x21/2p | BOMBA REGGIO SN 65-160D 10HP 380V 16AMP 3x21/2p | BOM1017310.jpg | 910945
BBA | BOMBAS HIDRAULICAS | BBA.SUPERF | BOMBAS SUPERFICIES |  | REGGIO | 9 | Más de 10 HP | BOM1017315 | BPG BBA. CENTRIF. - SN 65-160C 12.5HP 380V 18.5AMP 3 X 2 1/2 | BPG BBA. CENTRIF. - SN 65-160C 12.5HP 380V 18.5AMP 3 X 2 1/2 | BOM1017315.jpg | 1198092
BBA | BOMBAS HIDRAULICAS | BBA.SUPERF | BOMBAS SUPERFICIES |  | REGGIO | 9 | Más de 10 HP | BOM1017320 | BPG BBA. CENTRIF. - SN 65-160B 15.0HP 380V 21AMP 3 X 2 1/2 | BPG BBA. CENTRIF. - SN 65-160B 15.0HP 380V 21AMP 3 X 2 1/2 | BOM1017320.jpg | 1227842
BBA | BOMBAS HIDRAULICAS | BBA.SUPERF | BOMBAS SUPERFICIES |  | REGGIO | 9 | Más de 10 HP | BOM1017325 | BPG BBA. CENTRIF. SN 65 - 160 A 20HP 380V 3x2 1/2 | BPG BBA. CENTRIF. SN 65 - 160 A 20HP 380V 3x2 1/2 | BOM1017325.jpg | 1530340
BBA | BOMBAS HIDRAULICAS | BBA.SUPERF | BOMBAS SUPERFICIES |  | REGGIO | 4 | 1 HP | BOM1021030 | BOMBA REGGIO SP 100 1.0HP 220V 5.7AMP 1X1p | BOMBA REGGIO SP 100 1.0HP 220V 5.7AMP 1X1p | BOM1021030.jpg | 124712
BBA | BOMBAS HIDRAULICAS | BBA.SUPERF | BOMBAS SUPERFICIES |  | REGGIO | 5 | 1-1/2 HP | BOM1022210 | BPG BBA. CENTRIF. - SM1 150 1.5HP 220V 8.5AMP 11/2x11/2 | BPG BBA. CENTRIF. - SM1 150 1.5HP 220V 8.5AMP 11/2x11/2 | BOM1022210.jpg | 312851
BBA | BOMBAS HIDRAULICAS | BBA.SUPERF | BOMBAS SUPERFICIES |  | REGGIO | 5 | 1-1/2 HP | BOM1022211 | BPG BBA. CENTRIF. - SM1 150 T 1.5HP 380V 3.7AMP 11/2x11/2 | BPG BBA. CENTRIF. - SM1 150 T 1.5HP 380V 3.7AMP 11/2x11/2 | BOM1022211.jpg | 302260
BBA | BOMBAS HIDRAULICAS | BBA.SUPERF | BOMBAS SUPERFICIES |  | REGGIO | 6 | 2 HP | BOM1022220 | BPG BBA. CENTRIF. - SM1 200 2.0HP 220V 11.7AMP 11/2x11/2 | BPG BBA. CENTRIF. - SM1 200 2.0HP 220V 11.7AMP 11/2x11/2 | BOM1022220.jpg | 328202
BBA | BOMBAS HIDRAULICAS | BBA.SUPERF | BOMBAS SUPERFICIES |  | REGGIO | 6 | 2 HP | BOM1022221 | BPG BBA. CENTRIF. - SM1 200T 2.0HP 380V 4.8AMP 11/2x11/2 | BPG BBA. CENTRIF. - SM1 200T 2.0HP 380V 4.8AMP 11/2x11/2 | BOM1022221.jpg | 347480
BBA | BOMBAS HIDRAULICAS | BBA.SUPERF | BOMBAS SUPERFICIES |  | REGGIO | 7 | 3 a 5 HP | BOM1022231 | BOMBA REGGIO SM1 300T 3.0HP 380V 5.1AMP 11/2x11/2p | BOMBA REGGIO SM1 300T 3.0HP 380V 5.1AMP 11/2x11/2p | BOM1022231.jpg | 366520
BBA | BOMBAS HIDRAULICAS | BBA.SUPERF | BOMBAS SUPERFICIES |  | REGGIO | 5 | 1-1/2 HP | BOM1022440 | BOMBA CENTRIF. - SCF2 150 1.5HP 220V 9.0AMP 3x3 | BOMBA CENTRIF. - SCF2 150 1.5HP 220V 9.0AMP 3x3 | BOM1022440.jpg | 352121
BBA | BOMBAS HIDRAULICAS | BBA.SUPERF | BOMBAS SUPERFICIES |  | REGGIO | 6 | 2 HP | BOM1022450 | BOMBA. CENTRIF. - SCF2 200 2.0HP 220V 11.0AMP 3p X 3p | BOMBA. CENTRIF. - SCF2 200 2.0HP 220V 11.0AMP 3p X 3p | BOM1022450.jpg | 367472
BBA | BOMBAS HIDRAULICAS | BBA.SUPERF | BOMBAS SUPERFICIES |  | REGGIO | 6 | 2 HP | BOM1022451 | BOMBA. CENTRIF. - SCF2 200T 2.0HP 380V 4.0AMP 3p X 3p | BOMBA. CENTRIF. - SCF2 200T 2.0HP 380V 4.0AMP 3p X 3p | BOM1022451.jpg | 365568
BBA | BOMBAS HIDRAULICAS | BBA.SUPERF | BOMBAS SUPERFICIES |  | REGGIO | 7 | 3 a 5 HP | BOM1022461 | BOMBA REGGIO SCF2 300T 3.0HP 380V 5.0AMP 3 x 3p | BOMBA REGGIO SCF2 300T 3.0HP 380V 5.0AMP 3 x 3p | BOM1022461.jpg | 379015
BBA | BOMBAS HIDRAULICAS | BBA.SUPERF | BOMBAS SUPERFICIES |  | REGGIO | 3 | ¾ HP | BOM1026010 | BOMBA CENTRIF. - SA 80 0.8HP 220V 3.9AMP 1 1/4p X 1p | BOMBA CENTRIF. - SA 80 0.8HP 220V 3.9AMP 1 1/4p X 1p | BOM1026010.jpg | 167195
BBA | BOMBAS HIDRAULICAS | BBA.SUPERF | BOMBAS SUPERFICIES |  | REGGIO | 4 | 1 HP | BOM1026020 | BPG BBA. CENTRIF. - SA 100 1.0HP 220V 4.1AMP 1 1/4p X 1p | BPG BBA. CENTRIF. - SA 100 1.0HP 220V 4.1AMP 1 1/4p X 1p | BOM1026020.jpg | 173145
BBA | BOMBAS HIDRAULICAS | BBA.POZO | BOMBAS POZOS |  | ROVATTI | 9 | Más de 10 HP | BPE-10E2/2FA | BPE P.HIDRAULICA VIA/A ROVATTI 10E2/2F 380/660V 8p 50HP | BPE P.HIDRAULICA VIA/A ROVATTI 10E2/2F 380/660V 8p 50HP | BPE-10E2/2FA.jpg | 2722125
BBA | BOMBAS HIDRAULICAS | BBA.POZO | BOMBAS POZOS |  | ROVATTI | 9 | Más de 10 HP | BPE-10E2/2FB | BPE P.HIDRAULICA VIA/M2 ROVATTI 10E2/2F 380/660V 8p 50HP | BPE P.HIDRAULICA VIA/M2 ROVATTI 10E2/2F 380/660V 8p 50HP | BPE-10E2/2FB.jpg | 2470440
BBA | BOMBAS HIDRAULICAS | BBA.POZO | BOMBAS POZOS |  | ROVATTI | 9 | Más de 10 HP | BPE-10E2N/2CA | BPE P.HIDRAULICA VIA/A ROVATTI 10E2N/2C 380/660V 8p 60HP | BPE P.HIDRAULICA VIA/A ROVATTI 10E2N/2C 380/660V 8p 60HP | BPE-10E2N/2CA.jpg | 2876825
BBA | BOMBAS HIDRAULICAS | BBA.POZO | BOMBAS POZOS |  | ROVATTI | 9 | Más de 10 HP | BPE-10E2N/2CB | BPE P.HIDRAULICA VIA/M2 ROVATTI 10E2N/2C 380/660V 8p 60HP | BPE P.HIDRAULICA VIA/M2 ROVATTI 10E2N/2C 380/660V 8p 60HP | BPE-10E2N/2CB.jpg | 2547790
BBA | BOMBAS HIDRAULICAS | BBA.POZO | BOMBAS POZOS |  | ROVATTI | 9 | Más de 10 HP | BPE-10E2N/2HA | BPE P.HIDRAULICA VIA/A ROVATTI 10E2N/2H 380/660V 6p 40HP | BPE P.HIDRAULICA VIA/A ROVATTI 10E2N/2H 380/660V 6p 40HP | BPE-10E2N/2HA.jpg | 2685235
BBA | BOMBAS HIDRAULICAS | BBA.POZO | BOMBAS POZOS |  | ROVATTI | 9 | Más de 10 HP | BPE-10E2N/2HB | BPE P.HIDRAULICA VIA/M2 ROVATTI 10E2N/2H 380/660V 6p 40HP | BPE P.HIDRAULICA VIA/M2 ROVATTI 10E2N/2H 380/660V 6p 40HP | BPE-10E2N/2HB.jpg | 2451995
BBA | BOMBAS HIDRAULICAS | BBA.POZO | BOMBAS POZOS |  | ROVATTI | 9 | Más de 10 HP | BPE-10E2N/3FA | BPE P.HIDRAULICA VIA/A ROVATTI 10E42/3F 380/660V 8p 75HP | BPE P.HIDRAULICA VIA/A ROVATTI 10E42/3F 380/660V 8p 75HP | BPE-10E2N/3FA.jpg | 3267145
BBA | BOMBAS HIDRAULICAS | BBA.POZO | BOMBAS POZOS |  | ROVATTI | 9 | Más de 10 HP | BPE-10E2N/3FB | BPE P.HIDRAULICA VIA/M2 ROVATTI 10E42/3F 380/660V 8p 75HP | BPE P.HIDRAULICA VIA/M2 ROVATTI 10E42/3F 380/660V 8p 75HP | BPE-10E2N/3FB.jpg | 2951200
BBA | BOMBAS HIDRAULICAS | BBA.POZO | BOMBAS POZOS |  | ROVATTI | 9 | Más de 10 HP | BPE-10E2N/6DA | BPE P.HIDRAULICA VIA/A ROVATTI 10E2N/6D 380/660V 10p 150HP | BPE P.HIDRAULICA VIA/A ROVATTI 10E2N/6D 380/660V 10p 150HP | BPE-10E2N/6DA.jpg | 5528740
BBA | BOMBAS HIDRAULICAS | BBA.POZO | BOMBAS POZOS |  | ROVATTI | 9 | Más de 10 HP | BPE-10E2N/6DB | BPE P.HIDRAULICA VIA/M24 ROVATTI 10E2N/6D 380/660V 10p 150HP | BPE P.HIDRAULICA VIA/M24 ROVATTI 10E2N/6D 380/660V 10p 150HP | BPE-10E2N/6DB.jpg | 4985505
BBA | BOMBAS HIDRAULICAS | BBA.POZO | BOMBAS POZOS |  | ROVATTI | 9 | Más de 10 HP | BPE-10E3N/2FA | BPE P.HIDRAULICA VIA/A ROVATTI 10E3N/2F 380/660V 8p 50HP | BPE P.HIDRAULICA VIA/A ROVATTI 10E3N/2F 380/660V 8p 50HP | BPE-10E3N/2FA.jpg | 2723910
BBA | BOMBAS HIDRAULICAS | BBA.POZO | BOMBAS POZOS |  | ROVATTI | 9 | Más de 10 HP | BPE-10E3N/2FB | BPE P.HIDRAULICA VIA/M2 ROVATTI 10E3N/2F 380/660V 8p 50HP | BPE P.HIDRAULICA VIA/M2 ROVATTI 10E3N/2F 380/660V 8p 50HP | BPE-10E3N/2FB.jpg | 2475795
BBA | BOMBAS HIDRAULICAS | BBA.POZO | BOMBAS POZOS |  | ROVATTI | 9 | Más de 10 HP | BPE-12E4N/2A | BPE P.HIDRAULICA VIA/A ROVATTI 10E4N/2 380/660V 10p 150HP | BPE P.HIDRAULICA VIA/A ROVATTI 10E4N/2 380/660V 10p 150HP | BPE-12E4N/2A.jpg | 6453370
BBA | BOMBAS HIDRAULICAS | BBA.POZO | BOMBAS POZOS |  | ROVATTI | 9 | Más de 10 HP | BPE-12E4N/2B | BPE P.HIDRAULICA VIA/M2 ROVATTI 10E4N/2 380/660V 10p 150HP | BPE P.HIDRAULICA VIA/M2 ROVATTI 10E4N/2 380/660V 10p 150HP | BPE-12E4N/2B.jpg | 5983320
BBA | BOMBAS HIDRAULICAS | BBA.POZO | BOMBAS POZOS |  | ROVATTI | 9 | Más de 10 HP | BPE-8E4N/3BA | BPE P.HIDRAULICA VIA/A ROVATTI 8E4N/3B 380/660V 6p 30HP | BPE P.HIDRAULICA VIA/A ROVATTI 8E4N/3B 380/660V 6p 30HP | BPE-8E4N/3BA.jpg | 1543430
BBA | BOMBAS HIDRAULICAS | BBA.POZO | BOMBAS POZOS |  | ROVATTI | 9 | Más de 10 HP | BPE-8E4N/3BB | BPE P.HIDRAULICA VIA/M2 ROVATTI 8E4N/3B 380/660V 6p 30HP | BPE P.HIDRAULICA VIA/M2 ROVATTI 8E4N/3B 380/660V 6p 30HP | BPE-8E4N/3BB.jpg | 1394085
BBA | BOMBAS HIDRAULICAS | BBA.SUPERF | BOMBAS SUPERFICIES |  | VARIOS | 3 | ¾ HP | BVA-C2-B000 | BVA BOMBA VALCO O.8 HP | BVA BOMBA VALCO O.8 HP | BVA-C2-B000.jpg | 79534
BBA | BOMBAS HIDRAULICAS | BBA.SUPERF | BOMBAS SUPERFICIES |  | VARIOS | 4 | 1 HP | BVI-1HP0000 | BVI BOMBA VIMAT C90 DE 1HP 220V | BVI BOMBA VIMAT C90 DE 1HP 220V | BVI-1HP0000.jpg | 80805
BBA | BOMBAS HIDRAULICAS | BBA.RECIR. | BOMBAS RECIRCULADORAS |  | VARIOS | 4 | 1 HP | BWI-BOMBA1 | BPE ELECTROB.RECIRCULADORA WILLO TOP S 50-10 1HP 2p B/B | BPE ELECTROB.RECIRCULADORA WILLO TOP S 50-10 1HP 2p B/B | BWI-BOMBA1.jpg | 701109
BBA | BOMBAS HIDRAULICAS | BBA.SUMERG | BOMBAS SUMERGIBLES |  | ZENIT |  |  | BZE-DRE50CS | BZE MB DRENO 50CSGTM | BZE MB DRENO 50CSGTM | BZE-DRE50CS.jpg | 225862
BBA | BOMBAS HIDRAULICAS | BBA.SUMERG | BOMBAS SUMERGIBLES |  | ZENIT | 7 | 3 a 5 HP | BZE-DRN01 | BOMBA SUMERGIBLE ZENIT DRN400/4/80T 4HP 380V C/CAMISA Y RA | BOMBA SUMERGIBLE ZENIT DRN400/4/80T 4HP 380V C/CAMISA Y RA | BZE-DRN01.jpg | 4050216
BBA | BOMBAS HIDRAULICAS | BBA.PISCIN | BOMBAS PISCINAS |  | JACUZZI | 4 | 1 HP | C1 | BOMBA PARA PISCINA 1 HP C1 JACUZZI | BOMBA PARA PISCINA 1 HP C1 JACUZZI | C1.jpg | 312732
ACC | ACCESORIOS | ACC.PISCIN | ACCESORIOS PISCINAS |  | EMAUX |  |  | C100638 | CLORADOR EN LINEA EMAUX 2KG | CLORADOR EN LINEA EMAUX 2KG | C100638.jpg | 41531
BBA | BOMBAS HIDRAULICAS | BBA.POZO | BOMBAS POZOS |  | NACIONAL |  |  | C100642 | ESTANQUE VERTICAL CONICO C/TAPA 630LTS POLIETILENO SUPERFIC | ESTANQUE VERTICAL CONICO C/TAPA 630LTS POLIETILENO SUPERFIC | C100642.jpg | 91867
BBA | BOMBAS HIDRAULICAS | BBA.POZO | BOMBAS POZOS |  | NACIONAL |  |  | C100644 | ESTANQUE VERTICAL CONICO C/TAPA 1300LTS POLIETILENO SUPERFIC | ESTANQUE VERTICAL CONICO C/TAPA 1300LTS POLIETILENO SUPERFIC | C100644.jpg | 147337
BBA | BOMBAS HIDRAULICAS | BBA.POZO | BOMBAS POZOS |  | NACIONAL |  |  | C100648 | ESTANQUE VERTICAL CONICO C/TAPA 3400LTS POLIETILENO SUPERFIC | ESTANQUE VERTICAL CONICO C/TAPA 3400LTS POLIETILENO SUPERFIC | C100648.jpg | 380119
BBA | BOMBAS HIDRAULICAS | BBA.POZO | BOMBAS POZOS |  | NACIONAL |  |  | C100661 | FOSA SEPTICA HORIZONTAL 2000L POLIETILENO | FOSA SEPTICA HORIZONTAL 2000L POLIETILENO | C100661.jpg | 383181
BBA | BOMBAS HIDRAULICAS | BBA.POZO | BOMBAS POZOS |  | NACIONAL |  |  | C100723 | ESTANQUE VERTICAL C/TAPA 10.000L POLIETILENO SUPER/ENTERRA | ESTANQUE VERTICAL C/TAPA 10.000L POLIETILENO SUPER/ENTERRA | C100723.jpg | 2634315
BBA | BOMBAS HIDRAULICAS | BBA.POZO | BOMBAS POZOS |  | NACIONAL |  |  | C100724 | ESTANQUE VERTICAL C/TAPA 15.000L POLIETILENO SUPER/ENTERR | ESTANQUE VERTICAL C/TAPA 15.000L POLIETILENO SUPER/ENTERR | C100724.jpg | 4052638
BBA | BOMBAS HIDRAULICAS | BBA.POZO | BOMBAS POZOS |  | NACIONAL |  |  | C100734 | ESTANQUE HORIZONTAL 5400L POLIETILENO | ESTANQUE HORIZONTAL 5400L POLIETILENO | C100734.jpg | 1032022
FILTROS | FILTROS | ACC.FILTRO | ACCESORIOS FILTROS PISCINAS |  | VULCANO |  |  | C13591 | MULTIVÁLVULA VULCANO 6 VÍAS 11/2p MARRÓN C/U.AMERICANA | MULTIVÁLVULA VULCANO 6 VÍAS 11/2p MARRÓN C/U.AMERICANA | C13591.jpg | 52348
BBA | BOMBAS HIDRAULICAS | BBA.PISCIN | BOMBAS PISCINAS |  | JACUZZI | 5 | 1-1/2 HP | C15 | BOMBA PARA PISCINA 1.5 HP C15 JACUZZI | BOMBA PARA PISCINA 1.5 HP C15 JACUZZI | C15.jpg | 348432
BBA | BOMBAS HIDRAULICAS | BBA.PISCIN | BOMBAS PISCINAS |  | JACUZZI | 6 | 2 HP | C2 | BOMBA PARA PISCINA 2 HP C2 JACUZZI | BOMBA PARA PISCINA 2 HP C2 JACUZZI | C2.jpg | 413287
BBA | BOMBAS HIDRAULICAS | BBA.PISCIN | BOMBAS PISCINAS |  | JACUZZI | 2 | ½ HP | C5 | BOMBA PARA PISCINA 1/2 HP C5 JACUZZI | BOMBA PARA PISCINA 1/2 HP C5 JACUZZI | C5.jpg | 203490
BBA | BOMBAS HIDRAULICAS | BBA.PISCIN | BOMBAS PISCINAS |  | JACUZZI | 3 | ¾ HP | C7 | BOMBA PARA PISCINA 3/4 HP C7 JACUZZI | BOMBA PARA PISCINA 3/4 HP C7 JACUZZI | C7.jpg | 249424
BBA | BOMBAS HIDRAULICAS | BBA.SUPERF | BOMBAS SUPERFICIES |  | ESPA | 9 | Más de 10 HP | CB 125-24 (5" X 5") | BOMBA LEADER EL 50-320 50HP 380/660V 21/2 x 2p | BOMBA LEADER EL 50-320 50HP 380/660V 21/2 x 2p | CB 125-24 (5" X 5").jpg | 4653763
BBA | BOMBAS HIDRAULICAS | BBA.SUPERF | BOMBAS SUPERFICIES |  | VARIOS |  |  | CB 125-24 (5X 5) | BOMBA LEADER MODELO CB 125-24 (5X 5) | BOMBA LEADER MODELO CB 125-24 (5X 5) | CB 125-24 (5X 5).jpg | 3849650
BBA | BOMBAS HIDRAULICAS | BBA.SUPERF | BOMBAS SUPERFICIES |  | CALPEDA |  |  | CMB-T70000 | BCA BBA.CALPEDA T70 0.75KW 380V | BCA BBA.CALPEDA T70 0.75KW 380V | CMB-T70000.jpg | 198221
BBA | BOMBAS HIDRAULICAS | BBA.PISCIN | BOMBAS PISCINAS |  | BESTFLOW | 2 | ½ HP | CNB01029220 | BOMBA BESTFLOW FCP-370L 0.5HP 220V 2.7AMP. 11/2p. | BOMBA BESTFLOW FCP-370L 0.5HP 220V 2.7AMP. 11/2p. | CNB01029220.jpg | 112098
BBA | BOMBAS HIDRAULICAS | BBA.PISCIN | BOMBAS PISCINAS |  | BESTFLOW | 2 | ½ HP | CNB0106240 | BOMBA BESTFLOW FCP-370S 0.5HP 220V 3.1AMP. 11/2p. | BOMBA BESTFLOW FCP-370S 0.5HP 220V 3.1AMP. 11/2p. | CNB0106240.jpg | 117096 |  |  |  | 1371810750
BBA | BOMBAS HIDRAULICAS | BBA.PISCIN | BOMBAS PISCINAS |  | BESTFLOW | 3 | ¾ HP | CNB0106242 | BOMBA BESTFLOW FCP-550S 0.75HP 220V 4.2AMP. 11/2p. | BOMBA BESTFLOW FCP-550S 0.75HP 220V 4.2AMP. 11/2p. | CNB0106242.jpg | 121499 |  |  |  | 1371810850
BBA | BOMBAS HIDRAULICAS | BBA.PISCIN | BOMBAS PISCINAS |  | BESTFLOW | 4 | 1 HP | CNB0106244 | BOMBA BESTFLOW FCP-750S 1HP 220V 5.3AMP. 11/2p. | BOMBA BESTFLOW FCP-750S 1HP 220V 5.3AMP. 11/2p. | CNB0106244.jpg | 129234 |  |  |  | 1371810860
BBA | BOMBAS HIDRAULICAS | BBA.PISCIN | BOMBAS PISCINAS |  | BESTFLOW | 5 | 1-1/2 HP | CNB0106246 | BOMBA BESTFLOW FCP-1100S2 1.5HP 220V 7.4AMP. 11/2p. | BOMBA BESTFLOW FCP-1100S2 1.5HP 220V 7.4AMP. 11/2p. | CNB0106246.jpg | 157556 |  |  |  | 1371811260
BBA | BOMBAS HIDRAULICAS | BBA.PISCIN | BOMBAS PISCINAS |  | BESTFLOW | 6 | 2 HP | CNB0106248 | BOMBA BESTFLOW FCP-1500S 2HP 220V 10A 2p. | BOMBA BESTFLOW FCP-1500S 2HP 220V 10A 2p. | CNB0106248.jpg | 217770
BBA | BOMBAS HIDRAULICAS | BBA.PISCIN | BOMBAS PISCINAS |  | BESTFLOW | 8 | 5,5 a 10 HP | CNB0106254 | BOMBA BESTFLOW FCP-4000A 5.5HP 380V 8.3AM 3x3p | BOMBA BESTFLOW FCP-4000A 5.5HP 380V 8.3AM 3x3p | CNB0106254.jpg | 632009
BBA | BOMBAS HIDRAULICAS | BBA.PISCIN | BOMBAS PISCINAS |  | BESTFLOW | 2 | ½ HP | CNB0109220 | BOMBA BESTFLOW FCP-370L 0.5HP 220V 2.7AMP. 11/2p. | BOMBA BESTFLOW FCP-370L 0.5HP 220V 2.7AMP. 11/2p. | CNB0109220.jpg | 112098
BBA | BOMBAS HIDRAULICAS | BBA.PISCIN | BOMBAS PISCINAS |  | BESTFLOW | 3 | ¾ HP | CNB0109225 | BOMBA BESTFLOW FCP-550L 0.75HP 220V 4.2AMP. 11/2p. | BOMBA BESTFLOW FCP-550L 0.75HP 220V 4.2AMP. 11/2p. | CNB0109225.jpg | 114478
BBA | BOMBAS HIDRAULICAS | BBA.PISCIN | BOMBAS PISCINAS |  | BESTFLOW | 4 | 1 HP | CNB0109230 | BOMBA BESTFLOW FCP-750L 1.0HP 220V 11/2´´p. | BOMBA BESTFLOW FCP-750L 1.0HP 220V 11/2´´p. | CNB0109230.jpg | 118881
BBA | BOMBAS HIDRAULICAS | BBA.PISCIN | BOMBAS PISCINAS |  | BESTFLOW | 5 | 1-1/2 HP | CNB0109235 | BOMBA BESTFLOW FCP-1100L 1.5HP 220V 7AMP. 11/2p. | BOMBA BESTFLOW FCP-1100L 1.5HP 220V 7AMP. 11/2p. | CNB0109235.jpg | 143752 |  |  |  | 1371811265
BBA | BOMBAS HIDRAULICAS | BBA.PISCIN | BOMBAS PISCINAS |  | BESTFLOW | 6 | 2 HP | CNB0109240 | BOMBA BESTFLOW FCP-1500L 2HP 220V 2p. | BOMBA BESTFLOW FCP-1500L 2HP 220V 2p. | CNB0109240.jpg | 208012
BBA | BOMBAS HIDRAULICAS | BBA.SUMERG | BOMBAS SUMERGIBLES |  | BESTFLOW | 6 | 2 HP | CNB0179010 | BQM 20-50 / G 2HP 220 10AMP. | BQM 20-50 / G 2HP 220 10AMP. | CNB0179010.jpg | 369495
BBA | BOMBAS HIDRAULICAS | BBA.SUMERG | BOMBAS SUMERGIBLES |  | VARIOS | 4 | 1 HP | CNB0179020 | BRM 10-50 / G 1HP 220 5.5 AMP. | BRM 10-50 / G 1HP 220 5.5 AMP. | CNB0179020.jpg | 213248
BBA | BOMBAS HIDRAULICAS | BBA.SUMERG | BOMBAS SUMERGIBLES |  | BESTFLOW |  |  | CNB0179105 | BOMBA SUMERGIBLE BESTFLOW B-TOP 5/G 0.5HP 220V 1 1/4p | BOMBA SUMERGIBLE BESTFLOW B-TOP 5/G 0.5HP 220V 1 1/4p | CNB0179105.jpg | 73899
BBA | BOMBAS HIDRAULICAS | BBA.PISCIN | BOMBAS PISCINAS |  | BESTFLOW | 4 | 1 HP | CNB0180151 | BOMBA BESTFLOW 4SVM100 1HP 220V 5.2AMP. 1p. | BOMBA BESTFLOW 4SVM100 1HP 220V 5.2AMP. 1p. | CNB0180151.jpg | 145656
BBA | BOMBAS HIDRAULICAS | BBA.SUPERF | BOMBAS SUPERFICIES |  | BESTFLOW | 4 | 1 HP | CNB0224045 | BOMBA BESTFLOW BCm158 1.0HP 220V 5AMP 1 x 1p | BOMBA BESTFLOW BCm158 1.0HP 220V 5AMP 1 x 1p | CNB0224045.jpg | 80682
BBA | BOMBAS HIDRAULICAS | BBA.PISCIN | BOMBAS PISCINAS |  | LEO | 2 | ½ HP | CNB0305060 | BPG BBA.PISCINA XKP800 0.6HP 220V 3.2A 11/2x11/2 | BPG BBA.PISCINA XKP800 0.6HP 220V 3.2A 11/2x11/2 | CNB0305060.jpg | 109837
BBA | BOMBAS HIDRAULICAS | BBA.PISCIN | BOMBAS PISCINAS |  | LEO | 3 | ¾ HP | CNB0305062 | BPG BBA.PISCINA XKP900 0.8HP 220V 4A 11/2x11/2 | BPG BBA.PISCINA XKP900 0.8HP 220V 4A 11/2x11/2 | CNB0305062.jpg | 112217
BBA | BOMBAS HIDRAULICAS | BBA.PISCIN | BOMBAS PISCINAS |  | LEO | 4 | 1 HP | CNB0305065 | BPG BBA.PISCINA XKP1100 1HP 220V 5A 11/2x11/2 | BPG BBA.PISCINA XKP1100 1HP 220V 5A 11/2x11/2 | CNB0305065.jpg | 115430
BBA | BOMBAS HIDRAULICAS | BBA.PISCIN | BOMBAS PISCINAS |  | LEO | 5 | 1-1/2 HP | CNB0305070 | BPG BBA.PISCINA XKP1600 1.5HP 220V 7.5A 11/2x11/2 | BPG BBA.PISCINA XKP1600 1.5HP 220V 7.5A 11/2x11/2 | CNB0305070.jpg | 157437
BBA | BOMBAS HIDRAULICAS | BBA.PISCIN | BOMBAS PISCINAS |  | LEO | 6 | 2 HP | CNB0305075 | BPG BBA.PISCINA XKP2200 2HP 220V 10A 11/2x11/2 | BPG BBA.PISCINA XKP2200 2HP 220V 10A 11/2x11/2 | CNB0305075.jpg | 171003
BBA | BOMBAS HIDRAULICAS | BBA.SUPERF | BOMBAS SUPERFICIES |  | EIFEL |  |  | CNB0403330 | BPG BBA. CENTRIF. - EA65/26 (264mm) 3 x 21/2 | BPG BBA. CENTRIF. - EA65/26 (264mm) 3 x 21/2 | CNB0403330.jpg | 981869
BBA | BOMBAS HIDRAULICAS | BBA.PISCIN | BOMBAS PISCINAS |  | BESTFLOW | 6 | 2 HP | CNB106637 | BOMBA BESTFLOW DWO 200 2HP 380V 3.5A 2x2p | BOMBA BESTFLOW DWO 200 2HP 380V 3.5A 2x2p | CNB106637.jpg | 283934
ACC | ACCESORIOS | ACC.BOMBA | ACCESORIOS BOMBAS |  | BESTFLOW | 5 | 1-1/2 HP | CNE0103013 | CONTROLADOR ELECTRONICO DSK-2.3 1.5HP PRESION REGULAR | CONTROLADOR ELECTRONICO DSK-2.3 1.5HP PRESION REGULAR | CNE0103013.jpg | 29512
ACC | ACCESORIOS | ACC.BOMBA | ACCESORIOS BOMBAS |  | BESTFLOW | 7 | 3 a 5 HP | CNE0103030 | CONTROLADOR ELECTRONICO DSK-9.1 1 1/4P PARA 3 HP | CONTROLADOR ELECTRONICO DSK-9.1 1 1/4P PARA 3 HP | CNE0103030.jpg | 59143
FILTROS | FILTROS | FILT.PISCI | FILTROS PISCINAS |  | EMAUX |  |  | EOP08070002 | SOPORTE TUBO PASAMANO NOX. AISI 304 | SOPORTE TUBO PASAMANO NOX. AISI 304 | EOP08070002.jpg | 11305
ACC | ACCESORIOS | ACC.PISCIN | ACCESORIOS PISCINAS |  | EMAUX |  |  | EP00000012 | IONIZADOR AP 40P EMAUX | IONIZADOR AP 40P EMAUX | EP00000012.jpg | 142788
ACC | ACCESORIOS | ACC.PISCIN | ACCESORIOS PISCINAS |  | EMAUX |  |  | EP00000013 | IONIZADOR AP 70P EMAUX | IONIZADOR AP 70P EMAUX | EP00000013.jpg | 160638 |  |  | 1371811265
ACC | ACCESORIOS | ACC.PISCIN | ACCESORIOS PISCINAS |  | EMAUX |  |  | EP00000014 | IONIZADOR AP 90P EMAUX | IONIZADOR AP 90P EMAUX | EP00000014.jpg | 164208
ACC | ACCESORIOS | ACC.PISCIN | ACCESORIOS PISCINAS |  | EMAUX |  |  | EP00000016 | IONIZADOR AP 120P EMAUX | IONIZADOR AP 120P EMAUX | EP00000016.jpg | 178488
ACC | ACCESORIOS | ACC.PISCIN | ACCESORIOS PISCINAS |  | EMAUX |  |  | EP01150046 | NICHO CONCRETO FOCO EMAUX LED SPA | NICHO CONCRETO FOCO EMAUX LED SPA | EP01150046.jpg | 4165
FILTROS | FILTROS | FILT.PISCI | FILTROS PISCINAS |  | EMAUX |  |  | EP03016221 | FPG TUBO PASAMANO RECTO INOX. 42mm (1MT) | FPG TUBO PASAMANO RECTO INOX. 42mm (1MT) | EP03016221.jpg | 19040
FILTROS | FILTROS | FILT.PISCI | FILTROS PISCINAS |  | EMAUX |  |  | EP03016223 | CONECTOR PARA TUBO PASAMANO INO X. AISI 304 | CONECTOR PARA TUBO PASAMANO INO X. AISI 304 | EP03016223.jpg | 6545
FILTROS | FILTROS | FILT.PISCI | FILTROS PISCINAS |  | EMAUX |  |  | EP03016225 | CURVA PASAMABO INO X. AISI 304 | CURVA PASAMABO INO X. AISI 304 | EP03016225.jpg | 10353
FILTROS | FILTROS | FILT.PISCI | FILTROS PISCINAS |  | EMAUX |  |  | EP03016227 | FPG TAPON TUBO PASAMANO INOX.42mm | FPG TAPON TUBO PASAMANO INOX.42mm | EP03016227.jpg | 4641
ACC | ACCESORIOS | ACC.PISCIN | ACCESORIOS PISCINAS |  | EMAUX |  |  | EP08040009 | APG CAJA CONTROLADORA FOCO LED RGB | APG CAJA CONTROLADORA FOCO LED RGB | EP08040009.jpg | 155652
FILTROS | FILTROS | FILT.PISCI | FILTROS PISCINAS |  | EMAUX |  |  | EP08070002 | FPG SOPORTE TUBO PASAMANO INOX.42mm | FPG SOPORTE TUBO PASAMANO INOX.42mm | EP08070002.jpg | 11305
FILTROS | FILTROS | FILT.PISCI | FILTROS PISCINAS |  | EMAUX |  |  | EP88011210 | FILTRO PARA PISCINA EMAUX S900 33M3/H 2.5BAR 2p. | FILTRO PARA PISCINA EMAUX S900 33M3/H 2.5BAR 2p. | EP88011210.jpg | 752437
FILTROS | FILTROS | FILT.PISCI | FILTROS PISCINAS |  | EMAUX |  |  | EP88011313 | FILTRO PARA PISCINA EMAUX S1200 52.8M3/H 2.5BAR 2p. | FILTRO PARA PISCINA EMAUX S1200 52.8M3/H 2.5BAR 2p. | EP88011313.jpg | 1403010
FILTROS | FILTROS | FILT.PISCI | FILTROS PISCINAS |  | EMAUX |  |  | EP88011601 | FILTRO PARA PISCINA EMAUX P350 4.32M3/H 11/2p. | FILTRO PARA PISCINA EMAUX P350 4.32M3/H 11/2p. | EP88011601.jpg | 100079 |  |  |  |  | 1
FILTROS | FILTROS | FILT.PISCI | FILTROS PISCINAS |  | EMAUX |  |  | EP88011602 | FILTRO PARA PISCINA EMAUX P400 6.12M3/H 11/2p. | FILTRO PARA PISCINA EMAUX P400 6.12M3/H 11/2p. | EP88011602.jpg | 113288
FILTROS | FILTROS | FILT.PISCI | FILTROS PISCINAS |  | EMAUX |  |  | EP88011603 | FILTRO PARA PISCINA EMAUX P450 7.8M3/H 11/2p. | FILTRO PARA PISCINA EMAUX P450 7.8M3/H 11/2p. | EP88011603.jpg | 122451
FILTROS | FILTROS | FILT.PISCI | FILTROS PISCINAS |  | EMAUX |  |  | EP88011604 | FILTRO PARA PISCINA EMAUX P500 10.8M3/H 11/2p. | FILTRO PARA PISCINA EMAUX P500 10.8M3/H 11/2p. | EP88011604.jpg | 145299
FILTROS | FILTROS | FILT.PISCI | FILTROS PISCINAS |  | EMAUX |  |  | EP88011605 | FILTRO PARA PISCINA EMAUX P650 15.3M3/H 11/2p. | FILTRO PARA PISCINA EMAUX P650 15.3M3/H 11/2p. | EP88011605.jpg | 215985
FILTROS | FILTROS | FILT.PISCI | FILTROS PISCINAS |  | EMAUX |  |  | EP88011607 | FILTRO PARA PISCINA EMAUX P700 19.2M3/H 11/2p. | FILTRO PARA PISCINA EMAUX P700 19.2M3/H 11/2p. | EP88011607.jpg | 249424
FILTROS | FILTROS | FILT.PISCI | FILTROS PISCINAS |  | EMAUX |  |  | EP88012532 | FILTRO PARA PISCINA EMAUX MFV31 24.7M3/H 2.5BAR 2p. | FILTRO PARA PISCINA EMAUX MFV31 24.7M3/H 2.5BAR 2p. | EP88012532.jpg | 425187
FILTROS | FILTROS | FILT.PISCI | FILTROS PISCINAS |  | EMAUX |  |  | EP88012633 | FILTRO PISCINA EMAUX MFS35 | FILTRO PISCINA EMAUX MFS35 | EP88012633.jpg | 622132
BBA | BOMBAS HIDRAULICAS | BBA.PISCIN | BOMBAS PISCINAS |  | EMAUX | 7 | 3 a 5 HP | EP88020818 | BOMBA EMAUX SEPH 400 4HP 380V 2p. | BOMBA EMAUX SEPH 400 4HP 380V 2p. | EP88020818.jpg | 651287
BBA | BOMBAS HIDRAULICAS | BBA.PISCIN | BOMBAS PISCINAS |  | EMAUX | 7 | 3 a 5 HP | EP88021309 | BOMBA EMAUX SB30 3HP 220V 12.5AMP. 2p. | BOMBA EMAUX SB30 3HP 220V 12.5AMP. 2p. | EP88021309.jpg | 420427
BBA | BOMBAS HIDRAULICAS | BBA.PISCIN | BOMBAS PISCINAS |  | EMAUX | 7 | 3 a 5 HP | EP88021609 | BOMBA DE PISCINA EMAUX SB30T 3HP 380V 5.4AMP. 2p. | BOMBA DE PISCINA EMAUX SB30T 3HP 380V 5.4AMP. 2p. | EP88021609.jpg | 420427
BBA | BOMBAS HIDRAULICAS | BBA.PISCIN | BOMBAS PISCINAS |  | EMAUX |  |  | EP88021707 | BOMBA DE PISCINA EMAUX SC150 1.5HP 220V 1 1/2p. | BOMBA DE PISCINA EMAUX SC150 1.5HP 220V 1 1/2p. | EP88021707.jpg | 159448
BBA | BOMBAS HIDRAULICAS | BBA.PISCIN | BOMBAS PISCINAS |  | EMAUX |  |  | EP88021709 | BOMBA DE PISCINA EMAUX SC200 2HP 220V 1 1/2p. | BOMBA DE PISCINA EMAUX SC200 2HP 220V 1 1/2p. | EP88021709.jpg | 168968
BBA | BOMBAS HIDRAULICAS | BBA.PISCIN | BOMBAS PISCINAS |  | EMAUX | 2 | ½ HP | EP88022403 | BOMBA DE PISCINA EMAUX SS050 0.5HP 220V 3.1AMP. 1 1/2p. | BOMBA DE PISCINA EMAUX SS050 0.5HP 220V 3.1AMP. 1 1/2p. | EP88022403.jpg | 169218
BBA | BOMBAS HIDRAULICAS | BBA.PISCIN | BOMBAS PISCINAS |  | EMAUX | 3 | ¾ HP | EP88022404 | BOMBA DE PISCINA EMAUX SS075 0.75HP 220V 4.2AMP. 1 1/2p. | BOMBA DE PISCINA EMAUX SS075 0.75HP 220V 4.2AMP. 1 1/2p. | EP88022404.jpg | 176358
BBA | BOMBAS HIDRAULICAS | BBA.PISCIN | BOMBAS PISCINAS |  | EMAUX |  |  | EP88022405 | BOMBA DE PISCINA EMAUX SS100 1HP 220V 5.3AMP. 1 1/2p. | BOMBA DE PISCINA EMAUX SS100 1HP 220V 5.3AMP. 1 1/2p. | EP88022405.jpg | 188139
FILTROS | FILTROS | FILT.PISCI | FILTROS PISCINAS |  | EMAUX |  |  | EP88033669 | COMBO FILTRO Y BOMBA EMAUX FSU-8TP CON TEMPORIZADOR | COMBO FILTRO Y BOMBA EMAUX FSU-8TP CON TEMPORIZADOR | EP88033669.jpg | 157556
ACC | ACCESORIOS | ACC.PISCIN | ACCESORIOS PISCINAS |  | EMAUX |  |  | EP88040305 | APG FOCO UL-P300C 300W 12V P/CONCRETO 232mm | APG FOCO UL-P300C 300W 12V P/CONCRETO 232mm | EP88040305.jpg | 50456
ACC | ACCESORIOS | ACC.PISCIN | ACCESORIOS PISCINAS |  | EMAUX |  |  | EP88041101 | FOCO LED SPA 1W/12V AZUL | FOCO LED SPA 1W/12V AZUL | EP88041101.jpg | 29631
ACC | ACCESORIOS | ACC.PISCIN | ACCESORIOS PISCINAS |  | EMAUX |  |  | EP88041102 | APG FOCO LED SPA 1W/12V MULTICOLOR | APG FOCO LED SPA 1W/12V MULTICOLOR | EP88041102.jpg | 29631
ACC | ACCESORIOS | ACC.PISCIN | ACCESORIOS PISCINAS |  | EMAUX |  |  | EP88041103 | APG FOCO LED SPA 1W/12V BLANCO | APG FOCO LED SPA 1W/12V BLANCO | EP88041103.jpg | 29631
ACC | ACCESORIOS | ACC.PISCIN | ACCESORIOS PISCINAS |  | EMAUX |  |  | EP88041202 | APG FOCO LED PLANO 12V 8W MULTICOLOR P/CONCRETO. | APG FOCO LED PLANO 12V 8W MULTICOLOR P/CONCRETO. | EP88041202.jpg | 122332 |  |  | 1.1002e+17
ACC | ACCESORIOS | ACC.PISCIN | ACCESORIOS PISCINAS |  | EMAUX |  |  | EP88041203 | APG FOCO LED PLANO 12V 8W BLANCO P/CONCRETO. | APG FOCO LED PLANO 12V 8W BLANCO P/CONCRETO. | EP88041203.jpg | 122332
ACC | ACCESORIOS | ACC.PISCIN | ACCESORIOS PISCINAS |  | EMAUX |  |  | EP88041320 | APG FOCO LED CON CONTROL REMOTO 16W/12V MULTICOLOR | APG FOCO LED CON CONTROL REMOTO 16W/12V MULTICOLOR | EP88041320.jpg | 210868
ACC | ACCESORIOS | ACC.PISCIN | ACCESORIOS PISCINAS |  | EMAUX |  |  | EP88041502 | APG FOCO LED PLANO OCTOGONAL 12V 8W MULTICOLOR | APG FOCO LED PLANO OCTOGONAL 12V 8W MULTICOLOR | EP88041502.jpg | 100912
ACC | ACCESORIOS | ACC.PISCIN | ACCESORIOS PISCINAS |  | EMAUX |  |  | EP88041902 | FOCO PLANO UL-P100C 100W/12V P/CONCRETO | FOCO PLANO UL-P100C 100W/12V P/CONCRETO | EP88041902.jpg | 31892
ACC | ACCESORIOS | ACC.PISCIN | ACCESORIOS PISCINAS |  | EMAUX |  |  | EP88044307 | FOCO LED CON CONTROL REMOTO 16W/12V MULTICOLOR | FOCO LED CON CONTROL REMOTO 16W/12V MULTICOLOR | EP88044307.jpg | 70924
ACC | ACCESORIOS | ACC.PISCIN | ACCESORIOS PISCINAS |  | EMAUX |  |  | EP88045554 | FOCO EMAUX E-LUMEN 35W/12V MULTICOLOR SOBREPUESTO | FOCO EMAUX E-LUMEN 35W/12V MULTICOLOR SOBREPUESTO | EP88045554.jpg | 218127
ACC | ACCESORIOS | ACC.PISCIN | ACCESORIOS PISCINAS |  | EMAUX |  |  | EP88045555 | FOCO EMAUX E-LUMEN 35W/12V SOBREPUESTO BLANCO | FOCO EMAUX E-LUMEN 35W/12V SOBREPUESTO BLANCO | EP88045555.jpg | 199801
ACC | ACCESORIOS | ACC.PISCIN | ACCESORIOS PISCINAS |  | EMAUX |  |  | EP88045562 | FOCO EMAUX E-LUMEN 50W/12V MULTICOLOR SOBREPUESTO | FOCO EMAUX E-LUMEN 50W/12V MULTICOLOR SOBREPUESTO | EP88045562.jpg | 280840
ACC | ACCESORIOS | ACC.PISCIN | ACCESORIOS PISCINAS |  | EMAUX |  |  | EP88047970 | APG FOCO LED BLANCO | APG FOCO LED BLANCO | EP88047970.jpg | 74851
ACC | ACCESORIOS | ACC.PISCIN | ACCESORIOS PISCINAS |  | EMAUX |  |  | EP88047971 | APG FOCO LED PLANO 12V 8W MULTICOLOR CP100 | APG FOCO LED PLANO 12V 8W MULTICOLOR CP100 | EP88047971.jpg | 77231
ACC | ACCESORIOS | ACC.PISCIN | ACCESORIOS PISCINAS |  | EMAUX |  |  | EP88048379 | FOCO EMAUX E-LUMEN 10 W/12 VOLT MULTICOLOR COMPACTO | FOCO EMAUX E-LUMEN 10 W/12 VOLT MULTICOLOR COMPACTO | EP88048379.jpg | 98651
FILTROS | FILTROS | FILT.PISCI | FILTROS PISCINAS |  | EMAUX |  |  | EP88050310 | LIMPIAFONDO AUT. EMAUX CON 10MTS. DE MANGUERA | LIMPIAFONDO AUT. EMAUX CON 10MTS. DE MANGUERA | EP88050310.jpg | 136136
ACC | ACCESORIOS | ACC.PISCIN | ACCESORIOS PISCINAS |  | EMAUX |  |  | EP88092614 | RETORNO P/PISCINA CONCRETO 11/2p A PEGAR | RETORNO P/PISCINA CONCRETO 11/2p A PEGAR | EP88092614.jpg | 3808
ACC | ACCESORIOS | ACC.PISCIN | ACCESORIOS PISCINAS |  | EMAUX |  |  | EP88110112 | APG DRENO DE MURO | APG DRENO DE MURO | EP88110112.jpg | 4879
ACC | ACCESORIOS | ACC.PISCIN | ACCESORIOS PISCINAS |  | EMAUX |  |  | EP88140312 | APG DRENO DE FONDO P/PISCINA CONCRETO 11/2p | APG DRENO DE FONDO P/PISCINA CONCRETO 11/2p | EP88140312.jpg | 13090
ACC | ACCESORIOS | ACC.PISCIN | ACCESORIOS PISCINAS |  | EMAUX |  |  | EP88150612 | APG SKIMMER EM0030C | APG SKIMMER EM0030C | EP88150612.jpg | 69734
FILTROS | FILTROS | FILT.PISCI | FILTROS PISCINAS |  | EMAUX |  |  | EP882801 | MULTIVALVULA 6 VIAS FILTRO EMAUX | MULTIVALVULA 6 VIAS FILTRO EMAUX | EP882801.jpg | 74732
ACC | ACCESORIOS | ACC.PISCIN | ACCESORIOS PISCINAS |  | EMAUX |  |  | EP88320701 | APG TRANSFORMADOR EMAUX 50HZ 220V/12V 10VA | APG TRANSFORMADOR EMAUX 50HZ 220V/12V 10VA | EP88320701.jpg | 17374
ACC | ACCESORIOS | ACC.PISCIN | ACCESORIOS PISCINAS |  | EMAUX |  |  | EP88320702 | APG TRANSFORMADOR EMAUX 50HZ 220V/12V. 105VA | APG TRANSFORMADOR EMAUX 50HZ 220V/12V. 105VA | EP88320702.jpg | 42721
ACC | ACCESORIOS | ACC.PISCIN | ACCESORIOS PISCINAS |  | EMAUX |  |  | EP88440207 | CLORADOR EN LINEA EMAUX 2KG | CLORADOR EN LINEA EMAUX 2KG | EP88440207.jpg | 41531
BBA | BOMBAS HIDRAULICAS | BBA.PISCIN | BOMBAS PISCINAS |  | EMAUX |  |  | EP88480101 | CASCADA DE PISCINA 300-25 4 W LED EMAUX | CASCADA DE PISCINA 300-25 4 W LED EMAUX | EP88480101.jpg | 76993
BBA | BOMBAS HIDRAULICAS | BBA.PISCIN | BOMBAS PISCINAS |  | EMAUX |  |  | EP88480111 | CASCADA DE PISCINA 600-25 8 W LED EMAUX | CASCADA DE PISCINA 600-25 8 W LED EMAUX | EP88480111.jpg | 121856
BBA | BOMBAS HIDRAULICAS | BBA.PISCIN | BOMBAS PISCINAS |  | EMAUX |  |  | EP88480121 | CASCADA DE PISCINA 900-25 812 W LED EMAUX | CASCADA DE PISCINA 900-25 812 W LED EMAUX | EP88480121.jpg | 163506
BBA | BOMBAS HIDRAULICAS | BBA.PISCIN | BOMBAS PISCINAS |  | EMAUX |  |  | EP88485011 | BOMBA CASCADA DE PISCINA 600-25 EMAUX | BOMBA CASCADA DE PISCINA 600-25 EMAUX | EP88485011.jpg | 64736
ACC | ACCESORIOS | ACC.PISCIN | ACCESORIOS PISCINAS |  | EMAUX |  |  | EP89045513 | PLACA EMAUX E-LUMEN 35W/12V BLANCO COOL 441 LED | PLACA EMAUX E-LUMEN 35W/12V BLANCO COOL 441 LED | EP89045513.jpg | 150773
FILTROS | FILTROS | FILT.PISCI | FILTROS PISCINAS |  | EMAUX |  |  | EP89045514 | PLACA LED E-LUMEN COLOR COOL 35W/12V 441 LED | PLACA LED E-LUMEN COLOR COOL 35W/12V 441 LED | EP89045514.jpg | 151725
ACC | ACCESORIOS | ACC.PISCIN | ACCESORIOS PISCINAS |  | EMAUX |  |  | EPP88041102 | FOCO EMAUX LED SPA 1W/12V MULTICOLOR | FOCO EMAUX LED SPA 1W/12V MULTICOLOR | EPP88041102.jpg | 29631
TABL1 | TABLEROS ELECTRICOS | TRIFA | TRIFASICO |  | TESLA | 7 | 3 a 5 HP | EQU0401020 | APG TABLERO ELECTR. GUARDIAN-1 0.5x4HP 380V | APG TABLERO ELECTR. GUARDIAN-1 0.5x4HP 380V | EQU0401020.jpg | 274176
TABL1 | TABLEROS ELECTRICOS | TRIFA | TRIFASICO |  | TESLA | 8 | 5,5 a 10 HP | EQU0401030 | APG TABLERO ELECTR. GUARDIAN-2 5.5x10HP 380V | APG TABLERO ELECTR. GUARDIAN-2 5.5x10HP 380V | EQU0401030.jpg | 400197
TABL1 | TABLEROS ELECTRICOS | MONOFA | MONOFASICOS |  | VARIOS | 6 | 2 HP | EQU0401410 | TABLERO ELECTRICO PILOT 112 2HP 220V | TABLERO ELECTRICO PILOT 112 2HP 220V | EQU0401410.jpg | 213010
TABL1 | TABLEROS ELECTRICOS | MONOFA | MONOFASICOS |  | VARIOS | 7 | 3 a 5 HP | equ0401412 | TABLERO ELECTRICO PILOT 118 3HP 220V | TABLERO ELECTRICO PILOT 118 3HP 220V | equ0401412.jpg | 227171
TABL1 | TABLEROS ELECTRICOS | MONOFA | MONOFASICOS |  | VARIOS | 8 | 5,5 a 10 HP | EQU0401414 | TABLERO ELECTRICO PILOT 312 5.5HP 380V 12A | TABLERO ELECTRICO PILOT 312 5.5HP 380V 12A | EQU0401414.jpg | 236334
TABL1 | TABLEROS ELECTRICOS | MONOFA | MONOFASICOS |  | VARIOS | 9 | Más de 10 HP | EQU0401416 | TABLERO ELECTRICO PILOT 325 15HP 380V 25AMP | TABLERO ELECTRICO PILOT 325 15HP 380V 25AMP | EQU0401416.jpg | 306782
TABL1 | TABLEROS ELECTRICOS | MONOFA | MONOFASICOS |  | VARIOS |  |  | EQU0401700 | TABLERO ELECTRICO DRYTEK 220V | TABLERO ELECTRICO DRYTEK 220V | EQU0401700.jpg | 201110
TABL1 | TABLEROS ELECTRICOS | MONOFA | MONOFASICOS |  | ELENTEK | 8 | 5,5 a 10 HP | EQU0401703 | APG TABLERO ELECTR.DRYTEK TRI 0.75-10HP 380V 15A | APG TABLERO ELECTR.DRYTEK TRI 0.75-10HP 380V 15A | EQU0401703.jpg | 268940
TABL1 | TABLEROS ELECTRICOS | MONOFA | MONOFASICOS |  | ELENTEK | 7 | 3 a 5 HP | EQU0401710 | APG TABLERO ELECTR. SMART1-MONO 0.5-3HP 220V 16A | APG TABLERO ELECTR. SMART1-MONO 0.5-3HP 220V 16A | EQU0401710.jpg | 151487
TABL1 | TABLEROS ELECTRICOS | MONOFA | MONOFASICOS |  | ELENTEK | 8 | 5,5 a 10 HP | EQU0401713 | APG TABLERO ELECTR. SMART1-TRI 0.75-10HP 380V 15A | APG TABLERO ELECTR. SMART1-TRI 0.75-10HP 380V 15A | EQU0401713.jpg | 229313
TABL1 | TABLEROS ELECTRICOS | MONOFA | MONOFASICOS |  | ELENTEK | 7 | 3 a 5 HP | equ0401720 | APG TABLERO ELECTR. SMART2-MONO 0.5-3HP 220V 16A | APG TABLERO ELECTR. SMART2-MONO 0.5-3HP 220V 16A | equ0401720.jpg | 192423
TABL1 | TABLEROS ELECTRICOS | TRIFA | TRIFASICO |  | ELENTEK |  |  | EQU0401723 | TABLERO ELECTRICO SMART 2 -TRI7.5 380V P/DIRECTA 15A | TABLERO ELECTRICO SMART 2 -TRI7.5 380V P/DIRECTA 15A | EQU0401723.jpg | 281316
TABL1 | TABLEROS ELECTRICOS | MONOFA | MONOFASICOS |  | ELENTEK | 8 | 5,5 a 10 HP | EQU0401733 | TABLERO ELECTR. SMART3 0.75-10HP 380V 15A | TABLERO ELECTR. SMART3 0.75-10HP 380V 15A | EQU0401733.jpg | 773500
TABL1 | TABLEROS ELECTRICOS | MONOFA | MONOFASICOS |  | ELENTEK | 7 | 3 a 5 HP | EQU0401810 | TABLERO ELECTR. DRENA2-MONO 0.5-3HP 220V 16A | TABLERO ELECTR. DRENA2-MONO 0.5-3HP 220V 16A | EQU0401810.jpg | 225743
TABL1 | TABLEROS ELECTRICOS | TRIFA | TRIFASICO |  | ELENTEK | 8 | 5,5 a 10 HP | EQU0401813 | TABLERO ELECTR. ELENTEK DRENA2 0.75-10HP 380V | TABLERO ELECTR. ELENTEK DRENA2 0.75-10HP 380V | EQU0401813.jpg | 344743
TABL1 | TABLEROS ELECTRICOS | MONOFA | MONOFASICOS |  | ELENTEK | 8 | 5,5 a 10 HP | EQU0401872 | TABLERO ELECTR. EXPRESS D TRI/0.75-10HP 380V 15A | TABLERO ELECTR. EXPRESS D TRI/0.75-10HP 380V 15A | EQU0401872.jpg | 889287
TABL1 | TABLEROS ELECTRICOS | MONOFA | MONOFASICOS |  | ELENTEK |  |  | EQU0401910 | APG TABLERO ELECTR. SMART EVO 1-MONO 0.5-3HP 220V 16A | APG TABLERO ELECTR. SMART EVO 1-MONO 0.5-3HP 220V 16A | EQU0401910.jpg | 160888 | 120666
TABL1 | TABLEROS ELECTRICOS | MONOFA | MONOFASICOS |  | ELENTEK | 7 | 3 a 5 HP | EQU0401920 | APG TABLERO ELECTR. SMART EVO 2-MONO 0.5-3HP 220V 16A | APG TABLERO ELECTR. SMART EVO 2-MONO 0.5-3HP 220V 16A | EQU0401920.jpg | 192899
TABL1 | TABLEROS ELECTRICOS | MONOFA | MONOFASICOS |  | ELENTEK | 8 | 5,5 a 10 HP | EQU0401923 | APG TABLERO ELECTR. SMART EVO 2 TRI/7.5 0.75-10HP 380V 16A | APG TABLERO ELECTR. SMART EVO 2 TRI/7.5 0.75-10HP 380V 16A | EQU0401923.jpg | 285124
ACC | ACCESORIOS | ACC.ELECTR | ACCESORIOS ELECTRICOS |  | NACIONAL |  |  | EQU0505005 | APG GUARDAMOTOR - 1.0 - 1.6 A | APG GUARDAMOTOR - 1.0 - 1.6 A | EQU0505005.jpg | 21896
ACC | ACCESORIOS | ACC.ELECTR | ACCESORIOS ELECTRICOS |  | NACIONAL |  |  | EQU0505010 | APG GUARDAMOTOR - 1.6 - 2.5 A | APG GUARDAMOTOR - 1.6 - 2.5 A | EQU0505010.jpg | 21896
ACC | ACCESORIOS | ACC.ELECTR | ACCESORIOS ELECTRICOS |  | NACIONAL |  |  | EQU0505015 | APG GUARDAMOTOR - 2.5 - 4.0 A | APG GUARDAMOTOR - 2.5 - 4.0 A | EQU0505015.jpg | 21896
ACC | ACCESORIOS | ACC.ELECTR | ACCESORIOS ELECTRICOS |  | NACIONAL |  |  | EQU0505020 | GUARDAMOTOR - 4.0 - 6.3 A | GUARDAMOTOR - 4.0 - 6.3 A | EQU0505020.jpg | 21896 |  |  | 188040
ACC | ACCESORIOS | ACC.ELECTR | ACCESORIOS ELECTRICOS |  | NACIONAL |  |  | EQU0505025 | GUARDAMOTOR - 6.3 - 10.0 A | GUARDAMOTOR - 6.3 - 10.0 A | EQU0505025.jpg | 21896
ACC | ACCESORIOS | ACC.ELECTR | ACCESORIOS ELECTRICOS |  | NACIONAL |  |  | EQU0505030 | APG GUARDAMOTOR - 10.0 - 16.0 A | APG GUARDAMOTOR - 10.0 - 16.0 A | EQU0505030.jpg | 21896 |  |  |  | PKO-GUAR10-
ACC | ACCESORIOS | ACC.ELECTR | ACCESORIOS ELECTRICOS |  | NACIONAL |  |  | EQU0505035 | APG GUARDAMOTOR - 16.0 - 20.0 A | APG GUARDAMOTOR - 16.0 - 20.0 A | EQU0505035.jpg | 23086
ACC | ACCESORIOS | ACC.ELECTR | ACCESORIOS ELECTRICOS |  | NACIONAL |  |  | EQU0505040 | APG GUARDAMOTOR - 19.0 - 25.0 A | APG GUARDAMOTOR - 19.0 - 25.0 A | EQU0505040.jpg | 23086
FILTROS | FILTROS | FILT.PISCI | FILTROS PISCINAS |  | VARIOS |  |  | FTO-TP-6500 | FILTRO PISCINA ESPA ARIES 620 15M/3H 11/2p | FILTRO PISCINA ESPA ARIES 620 15M/3H 11/2p | FTO-TP-6500.jpg | 291550 |  |  | 1371811265
TABL1 | TABLEROS ELECTRICOS | MONOFA | MONOFASICOS |  | NACIONAL |  |  | IHT-PISCINA1 | IHT TABLERO ELECTRICO PISCINA POTENCIA 100W | IHT TABLERO ELECTRICO PISCINA POTENCIA 100W | IHT-PISCINA1.jpg | 112200
TABL1 | TABLEROS ELECTRICOS | MONOFA | MONOFASICOS |  | NACIONAL |  |  | IHT-PISCINA2 | IHT TABLERO ELECTRICO PISCINA POTENCIA 200W | IHT TABLERO ELECTRICO PISCINA POTENCIA 200W | IHT-PISCINA2.jpg | 129201
TABL1 | TABLEROS ELECTRICOS | MONOFA | MONOFASICOS |  | NACIONAL |  |  | IHT-PISCINA3 | IHT TABLERO ELECTRICO PISCINA POTENCIA 300W | IHT TABLERO ELECTRICO PISCINA POTENCIA 300W | IHT-PISCINA3.jpg | 146201
TABL1 | TABLEROS ELECTRICOS | ACC.ELECTR | ACCESORIOS ELECTRICOS |  | VARIOS | 8 | 5,5 a 10 HP | IHT-TABLE18 | IHT TABLERO 2x10HP IP55 METALICO CON CHATA | IHT TABLERO 2x10HP IP55 METALICO CON CHATA | IHT-TABLE18.jpg | 3683446
ER | ENERGIAS RENOVABLES | ACC.ELECTR | ACCESORIOS ELECTRICOS |  | VARIOS |  |  | IXX-BATERIA1 | BATERIA 12V 100AH LIQUIDA SELLADA CICLO PROFUNDO | BATERIA 12V 100AH LIQUIDA SELLADA CICLO PROFUNDO | IXX-BATERIA1.jpg | 158334
ER | ENERGIAS RENOVABLES | ACC.ELECTR | ACCESORIOS ELECTRICOS |  | VARIOS |  |  | IXX-INVERSOR1 | INVERSOR AXPERT MKS PLUS 2KVA 24V/1500W MPPT | INVERSOR AXPERT MKS PLUS 2KVA 24V/1500W MPPT | IXX-INVERSOR1.jpg | 733334
ER | ENERGIAS RENOVABLES | ACC.ELECTR | ACCESORIOS ELECTRICOS |  | VARIOS |  |  | IXX-PANEL01 | PANEL FOTOVOLTAICO 250W | PANEL FOTOVOLTAICO 250W | IXX-PANEL01.jpg | 218167
HIDRO | HIDRONEUMATICOS | KIT.HIDRO1 | KIT HIDRONEUMATICOS |  | AQUASYSTEM |  |  | KIT0300010 | APG KIT HIDRONEUMATICO 24LT. COMPLETO FSG-2 AQUASYSTEM 1p | APG KIT HIDRONEUMATICO 24LT. COMPLETO FSG-2 AQUASYSTEM 1p | KIT0300010.jpg | 44625
HIDRO | HIDRONEUMATICOS | KIT.HIDRO1 | KIT HIDRONEUMATICOS |  | AQUASYSTEM |  |  | KIT0300012 | APG KIT HIDRONEUMATICO 24LT. COMPLETO SK-2 AQUASYSTEM 1p | APG KIT HIDRONEUMATICO 24LT. COMPLETO SK-2 AQUASYSTEM 1p | KIT0300012.jpg | 36771
HIDRO | HIDRONEUMATICOS | KIT.HIDRO1 | KIT HIDRONEUMATICOS |  | BESTFLOW |  |  | KIT0300110 | APG KIT HIDRONEUMATICO 24LT. COMPLETO FSG-2 BESTFLOW 1p | APG KIT HIDRONEUMATICO 24LT. COMPLETO FSG-2 BESTFLOW 1p | KIT0300110.jpg | 41769
HIDRO | HIDRONEUMATICOS | KIT.HIDRO1 | KIT HIDRONEUMATICOS |  | BESTFLOW |  |  | KIT0300112 | APG KIT HIDRONEUMATICO 24LT. COMPLETO SK2 BESTFLOW 1p | APG KIT HIDRONEUMATICO 24LT. COMPLETO SK2 BESTFLOW 1p | KIT0300112.jpg | 33796
FILTROS | FILTROS | FILT.AGUA | FILTROS DE AGUA |  | TECNOPLASTIC |  |  | KIT1100010 | FPG FILTRO 5p C/CARTUCHO LAVABLE | FPG FILTRO 5p C/CARTUCHO LAVABLE | KIT1100010.jpg | 23562
FILTROS | FILTROS | FILT.AGUA | FILTROS DE AGUA |  | TECNOPLASTIC |  |  | KIT1100015 | FPG FILTRO 5p C/CARTUCHO HILO BOBINADO | FPG FILTRO 5p C/CARTUCHO HILO BOBINADO | KIT1100015.jpg | 20468
FILTROS | FILTROS | FILT.AGUA | FILTROS DE AGUA |  | TECNOPLASTIC |  |  | KIT1100020 | FPG FILTRO 9 3/4p C/CARTUCHO LAVABLE | FPG FILTRO 9 3/4p C/CARTUCHO LAVABLE | KIT1100020.jpg | 28322
FILTROS | FILTROS | FILT.AGUA | FILTROS DE AGUA |  | TECNOPLASTIC |  |  | KIT1100025 | FPG FILTRO 9 3/4p C/CARTUCHO HILO BOBINADO | FPG FILTRO 9 3/4p C/CARTUCHO HILO BOBINADO | KIT1100025.jpg | 23562
BBA | BOMBAS HIDRAULICAS | BBA.SUPERF | BOMBAS SUPERFICIES |  | STAIR | 5 | 1-1/2 HP | KIT1320024 | BOMBA VERTICAL SBI1-23M 1.5HP 220V 8A 11/4x11/4 | BOMBA VERTICAL SBI1-23M 1.5HP 220V 8A 11/4x11/4 | KIT1320024.jpg | 682584
BBA | BOMBAS HIDRAULICAS | BBA.SUPERF | BOMBAS SUPERFICIES |  | STAIR | 8 | 5,5 a 10 HP | KIT13200316V | BOMBA VERTICAL SBI-10-16 7.5HP 380V 12.1A | BOMBA VERTICAL SBI-10-16 7.5HP 380V 12.1A | KIT13200316V.jpg | 1285795
BBA | BOMBAS HIDRAULICAS | BBA.SUPERF | BOMBAS SUPERFICIES |  | STAIR | 6 | 2 HP | KIT1320065 | BOMBA VERTICAL SBI2-15 2HP 380V 3.5A 11/4x11/4 | BOMBA VERTICAL SBI2-15 2HP 380V 3.5A 11/4x11/4 | KIT1320065.jpg | 504798
BBA | BOMBAS HIDRAULICAS | BBA.SUPERF | BOMBAS SUPERFICIES |  | STAIR | 6 | 2 HP | KIT1320066 | BOMBA VERTICAL SBI2-15M 2HP 220V 9.5A 11/4x11/4 | BOMBA VERTICAL SBI2-15M 2HP 220V 9.5A 11/4x11/4 | KIT1320066.jpg | 620823
BBA | BOMBAS HIDRAULICAS | BBA.SUPERF | BOMBAS SUPERFICIES |  | STAIR | 7 | 3 a 5 HP | KIT1320306 | BPG BBA.MULTIETAPA VERT.SBI10-6 3HP 380V 5.3A 11/2x11/2 | BPG BBA.MULTIETAPA VERT.SBI10-6 3HP 380V 5.3A 11/2x11/2 | KIT1320306.jpg | 617729
BBA | BOMBAS HIDRAULICAS | BBA.SUPERF | BOMBAS SUPERFICIES |  | STAIR | 8 | 5,5 a 10 HP | KIT1320308 | BPG BBA.MULTIETAPA VERT.SBI10-8 4HP 380V 7A 11/2x11/2 | BPG BBA.MULTIETAPA VERT.SBI10-8 4HP 380V 7A 11/2x11/2 | KIT1320308.jpg | 709121
BBA | BOMBAS HIDRAULICAS | BBA.SUPERF | BOMBAS SUPERFICIES |  | STAIR | 8 | 5,5 a 10 HP | KIT1320312 | BPG BBA.MULTIETAPA VERT.SBI10-12 5.5HP 380V 8.8A 11/2x11/2 | BPG BBA.MULTIETAPA VERT.SBI10-12 5.5HP 380V 8.8A 11/2x11/2 | KIT1320312.jpg | 992103
BBA | BOMBAS HIDRAULICAS | BBA.SUPERF | BOMBAS SUPERFICIES |  | STAIR | 8 | 5,5 a 10 HP | KIT1320320 | BPG BBA.MULTIETAPA VERT.SBI10-20 10HP 380V 16A 11/2x11/2 | BPG BBA.MULTIETAPA VERT.SBI10-20 10HP 380V 16A 11/2x11/2 | KIT1320320.jpg | 1195117
BBA | BOMBAS HIDRAULICAS | BBA.SUPERF | BOMBAS SUPERFICIES |  | STAIR | 8 | 5,5 a 10 HP | KIT1320404 | BPG BBA.MULTIETAPA VERT.SBI15-4 5.5HP 380V 8.8A 2x2 | BPG BBA.MULTIETAPA VERT.SBI15-4 5.5HP 380V 8.8A 2x2 | KIT1320404.jpg | 837046
BBA | BOMBAS HIDRAULICAS | BBA.SUPERF | BOMBAS SUPERFICIES |  | STAIR | 8 | 5,5 a 10 HP | KIT1320405 | BPG BBA.MULTIETAPA VERT.SBI15-5 5.5HP 380V 8.8A 2x2 | BPG BBA.MULTIETAPA VERT.SBI15-5 5.5HP 380V 8.8A 2x2 | KIT1320405.jpg | 747796
BBA | BOMBAS HIDRAULICAS | BBA.SUPERF | BOMBAS SUPERFICIES |  | STAIR | 8 | 5,5 a 10 HP | KIT1320406 | BPG BBA.MULTIETAPA VERT.SBI15-6 7.5HP 380V 12.1A 2x2 | BPG BBA.MULTIETAPA VERT.SBI15-6 7.5HP 380V 12.1A 2x2 | KIT1320406.jpg | 917728
BBA | BOMBAS HIDRAULICAS | BBA.SUPERF | BOMBAS SUPERFICIES |  | STAIR | 8 | 5,5 a 10 HP | KIT1320408 | BPG BBA.MULTIETAPA VERT.SBI15-8 10HP 380V 14.1A 2x2 | BPG BBA.MULTIETAPA VERT.SBI15-8 10HP 380V 14.1A 2x2 | KIT1320408.jpg | 1017926
BBA | BOMBAS HIDRAULICAS | BBA.SUPERF | BOMBAS SUPERFICIES |  | STAIR | 8 | 5,5 a 10 HP | KIT1320409 | BPG BBA.MULTIETAPA VERT.SBI15-9 10HP 380V 14.1A 2x2 | BPG BBA.MULTIETAPA VERT.SBI15-9 10HP 380V 14.1A 2x2 | KIT1320409.jpg | 1263899
BBA | BOMBAS HIDRAULICAS | BBA.SUPERF | BOMBAS SUPERFICIES |  | STAIR | 9 | Más de 10 HP | KIT1320410 | BPG BBA.MULTIETAPA VERT.SBI15-10 15HP 380V 20.3A 2x2 | BPG BBA.MULTIETAPA VERT.SBI15-10 15HP 380V 20.3A 2x2 | KIT1320410.jpg | 1387659
BBA | BOMBAS HIDRAULICAS | BBA.SUPERF | BOMBAS SUPERFICIES |  | STAIR | 8 | 5,5 a 10 HP | KIT1320455 | BOMBA MULTIETAPA VERT.SBI20-5 7.5HP 380V 12.1A 2x2 | BOMBA MULTIETAPA VERT.SBI20-5 7.5HP 380V 12.1A 2x2 | KIT1320455.jpg | 867034
BBA | BOMBAS HIDRAULICAS | BBA.SUPERF | BOMBAS SUPERFICIES |  | STAIR | 9 | Más de 10 HP | KIT1320458 | BPG BBA.MULTIETAPA VERT.SBI20-8 15HP 380V 20.3A 2x2 | BPG BBA.MULTIETAPA VERT.SBI20-8 15HP 380V 20.3A 2x2 | KIT1320458.jpg | 1306501
BBA | BOMBAS HIDRAULICAS | BBA.SUPERF | BOMBAS SUPERFICIES |  | STAIR | 9 | Más de 10 HP | KIT1320460V | BPG BBA.MULTIETAPA VERT.SBI20-10 15HP 380V 21.4A 2x2 | BPG BBA.MULTIETAPA VERT.SBI20-10 15HP 380V 21.4A 2x2 | KIT1320460V.jpg | 1665524
BBA | BOMBAS HIDRAULICAS | BBA.SUPERF | BOMBAS SUPERFICIES |  | STAIR | 8 | 5,5 a 10 HP | KIT1320508 | BOMBA STAIRS SBI 32-4 10HP 380V 16A 21/2 x 21/2p | BOMBA STAIRS SBI 32-4 10HP 380V 16A 21/2 x 21/2p | KIT1320508.jpg | 1325065
BBA | BOMBAS HIDRAULICAS | BBA.SUPERF | BOMBAS SUPERFICIES |  | STAIR | 9 | Más de 10 HP | KIT1320510V | BOMBA STAIRS SBI 32-5 15HP 380V 21.4A 21/2 x 21/2p | BOMBA STAIRS SBI 32-5 15HP 380V 21.4A 21/2 x 21/2p | KIT1320510V.jpg | 2006935
BBA | BOMBAS HIDRAULICAS | BBA.SUPERF | BOMBAS SUPERFICIES |  | STAIR | 9 | Más de 10 HP | KIT1320512 | BPG BBA.MULTIETAPA VERT.SBI32-6 15HP 380V 20.3A 21/2x21/2 | BPG BBA.MULTIETAPA VERT.SBI32-6 15HP 380V 20.3A 21/2x21/2 | KIT1320512.jpg | 1692299
BBA | BOMBAS HIDRAULICAS | BBA.SUPERF | BOMBAS SUPERFICIES |  | STAIR | 9 | Más de 10 HP | KIT1320512V | BPG BBA.MULTIETAPA VERT.SBI32-6 15HP 380V 21.4A 21/2x11/2 | BPG BBA.MULTIETAPA VERT.SBI32-6 15HP 380V 21.4A 21/2x11/2 | KIT1320512V.jpg | 2099755
BBA | BOMBAS HIDRAULICAS | BBA.SUPERF | BOMBAS SUPERFICIES |  | STAIR | 9 | Más de 10 HP | KIT1320516V | BOMBA STAIRS SBI 32-8N 20HP 380V 27.3A | BOMBA STAIRS SBI 32-8N 20HP 380V 27.3A | KIT1320516V.jpg | 2372384
BBA | BOMBAS HIDRAULICAS | BBA.SUPERF | BOMBAS SUPERFICIES |  | STAIR | 9 | Más de 10 HP | KIT1321457V | BOMBA VERTICAL SB20-7 10HP 380V 16A | BOMBA VERTICAL SB20-7 10HP 380V 16A | KIT1321457V.jpg | 1028755
BBA | BOMBAS HIDRAULICAS | BBA.POZO | BOMBAS POZOS |  | SUBLINE | 4 | 1 HP | KIT1400100 | BPG BBA.SUMERG.SUBLINE - F10-7 M 1.0HP 220V 5.6AMP 2p | BPG BBA.SUMERG.SUBLINE - F10-7 M 1.0HP 220V 5.6AMP 2p | KIT1400100.jpg | 360570
BBA | BOMBAS HIDRAULICAS | BBA.POZO | BOMBAS POZOS |  | SUBLINE | 4 | 1 HP | KIT1400455 | BPG BBA.SUMERG.SUBLINE - FF45-17 M 1.0HP 220V 5.6A M/F 11/4 | BPG BBA.SUMERG.SUBLINE - FF45-17 M 1.0HP 220V 5.6A M/F 11/4 | KIT1400455.jpg | 387345
BBA | BOMBAS HIDRAULICAS | BBA.POZO | BOMBAS POZOS |  | SUBLINE | 5 | 1-1/2 HP | KIT1400515 | BOMBA SUBLINE FF95-15 M/FRANKLIN 1.5HP 220V 8.3A 11/4p | BOMBA SUBLINE FF95-15 M/FRANKLIN 1.5HP 220V 8.3A 11/4p | KIT1400515.jpg | 429352
BBA | BOMBAS HIDRAULICAS | BBA.POZO | BOMBAS POZOS |  | SUBLINE | 6 | 2 HP | KIT1400525 | BPG BBA.SUMERG.SUBLINE - FF95-20 M 2HP 220V 10.4A M/F 11/4 | BPG BBA.SUMERG.SUBLINE - FF95-20 M 2HP 220V 10.4A M/F 11/4 | KIT1400525.jpg | 487067
BBA | BOMBAS HIDRAULICAS | BBA.POZO | BOMBAS POZOS |  | SUBLINE | 4 | 1 HP | KIT1400760V | BPG BBA.SUMERG.SUBLINE - FF45-17M 1.0HP 220V 5.9A M/PM 11/4 | BPG BBA.SUMERG.SUBLINE - FF45-17M 1.0HP 220V 5.9A M/PM 11/4 | KIT1400760V.jpg | 377587
BBA | BOMBAS HIDRAULICAS | BBA.POZO | BOMBAS POZOS |  | SUBLINE | 5 | 1-1/2 HP | KIT1400764V | BPG BBA.SUMERG.SUBLINE - FF45-26M 1.5HP 220V 8.3A M/PM 11/4 | BPG BBA.SUMERG.SUBLINE - FF45-26M 1.5HP 220V 8.3A M/PM 11/4 | KIT1400764V.jpg | 455413
BBA | BOMBAS HIDRAULICAS | BBA.POZO | BOMBAS POZOS |  | SUBLINE | 5 | 1-1/2 HP | KIT140764V | BPG BBA.SUMERG.SUBLINE - FF45-26M 1.5HP 220V 8.3A M/PM 11/4 | BPG BBA.SUMERG.SUBLINE - FF45-26M 1.5HP 220V 8.3A M/PM 11/4 | KIT140764V.jpg | 455413
BBA | BOMBAS HIDRAULICAS | BBA.POZO | BOMBAS POZOS |  | TESLA | 3 | ¾ HP | KIT1810010 | BPG BBA.CENTRIF.SUMERG. - DIVER 75M 0.8HP 220V 4.6AMP 1 1/4p | BPG BBA.CENTRIF.SUMERG. - DIVER 75M 0.8HP 220V 4.6AMP 1 1/4p | KIT1810010.jpg | 333676
BBA | BOMBAS HIDRAULICAS | BBA.POZO | BOMBAS POZOS |  | DIVER | 4 | 1 HP | KIT1810020 | BPG BBA.CENTRIF.SUMERG. - DIVER 100M 1.0HP 220V 5.9AMP 1 1/4 | BPG BBA.CENTRIF.SUMERG. - DIVER 100M 1.0HP 220V 5.9AMP 1 1/4 | KIT1810020.jpg | 369733
BBA | BOMBAS HIDRAULICAS | BBA.POZO | BOMBAS POZOS |  | TESLA | 6 | 2 HP | KIT1810050 | BPG BBA.CENTRIF.SUMERG. - DIVER HF 200M 2HP 220V 12AMP 11/4 | BPG BBA.CENTRIF.SUMERG. - DIVER HF 200M 2HP 220V 12AMP 11/4 | KIT1810050.jpg | 560490
BBA | BOMBAS HIDRAULICAS | BBA.POZO | BOMBAS POZOS |  | IDEA | 3 | ¾ HP | KIT1820010 | BPG BBA.PERIF.SUMERG. - IDEA 75 M 0.8HP 220V 4.5AMP 1p | BPG BBA.PERIF.SUMERG. - IDEA 75 M 0.8HP 220V 4.5AMP 1p | KIT1820010.jpg | 297143
HIDRO | HIDRONEUMATICOS | ESTANQUE | ESTANQUES HIDRONEUMATICOS |  | AQUASYSTEM |  |  | KIT5000010 | ESTANQUE HIDRON.AQUASYSTEM 500LT.HORIZ.11/4p 750mm 10BAR | ESTANQUE HIDRON.AQUASYSTEM 500LT.HORIZ.11/4p 750mm 10BAR | KIT5000010.jpg | 809438
HIDRO | HIDRONEUMATICOS | ESTANQUE | ESTANQUES HIDRONEUMATICOS |  | AQUASYSTEM |  |  | KIT5000020 | ESTANQUE HIDRON. 600LT. HORIZ. AQUASYSTM 11/4p 750MM 11BAR | ESTANQUE HIDRON. 600LT. HORIZ. AQUASYSTM 11/4p 750MM 11BAR | KIT5000020.jpg | 985796
HIDRO | HIDRONEUMATICOS | ESTANQUE | ESTANQUES HIDRONEUMATICOS |  | AQUASYSTEM |  |  | KIT5000030 | APG ESTANQUE HIDRON. 600LT. VERTICAL 2p 750 MM 11 BAR | APG ESTANQUE HIDRON. 600LT. VERTICAL 2p 750 MM 11 BAR | KIT5000030.jpg | 985796
HIDRO | HIDRONEUMATICOS | ESTANQUE | ESTANQUES HIDRONEUMATICOS |  | AQUASYSTEM |  |  | KIT5000040 | ESTANQUE AQUASYSTEM 800LT. HORIZ. 2p 750mm 11 BAR | ESTANQUE AQUASYSTEM 800LT. HORIZ. 2p 750mm 11 BAR | KIT5000040.jpg | 1097775
HIDRO | HIDRONEUMATICOS | ESTANQUE | ESTANQUES HIDRONEUMATICOS |  | AQUASYSTEM |  |  | KIT5000050 | APG ESTANQUE HIDRON. 800LT. VERTICAL 2p 750mm 11 BAR | APG ESTANQUE HIDRON. 800LT. VERTICAL 2p 750mm 11 BAR | KIT5000050.jpg | 1097775
HIDRO | HIDRONEUMATICOS | ESTANQUE | ESTANQUES HIDRONEUMATICOS |  | AQUASYSTEM |  |  | KIT5000060 | ESTANQUE HIDRO AQUASYSTEM 1000LT HORIZ 2p 750 MM 11 BAR | ESTANQUE HIDRO AQUASYSTEM 1000LT HORIZ 2p 750 MM 11 BAR | KIT5000060.jpg | 1504993
HIDRO | HIDRONEUMATICOS | ESTANQUE | ESTANQUES HIDRONEUMATICOS |  | AQUASYSTEM |  |  | KIT5000070 | APG ESTANQUE HIDRON. 1000LT. VERTICAL 2p 750 MM 11 BAR | APG ESTANQUE HIDRON. 1000LT. VERTICAL 2p 750 MM 11 BAR | KIT5000070.jpg | 1504993
BBA | BOMBAS HIDRAULICAS | BBA.SUPERF | BOMBAS SUPERFICIES |  | ESPA | 9 | Más de 10 HP | LEADEREN61160C | BOMBA LEADER EN 65-160C 12.5 HP 380/660V | BOMBA LEADER EN 65-160C 12.5 HP 380/660V | LEADEREN61160C.jpg | 1660720
ER | ENERGIAS RENOVABLES | ACC.MAQUIN | ACCESORIOS MAQUINARIAS |  | VARIOS |  |  | LI-6400-70 | POWER CORD AC/DC | POWER CORD AC/DC | LI-6400-70.jpg | 791
ER | ENERGIAS RENOVABLES | ACC.MAQUIN | ACCESORIOS MAQUINARIAS |  | VARIOS |  |  | li-6400xtf-2 | ANALIZADOR DE FOTOSÍNTESIS | ANALIZADOR DE FOTOSÍNTESIS | li-6400xtf-2.jpg | 42840000
RTO | REPUESTOS | ACC.FILTRO | ACCESORIOS FILTROS PISCINAS |  | VULCANO |  |  | los-700503 | LOSETA DECORATIVA OCEAN 14.5cm x 26cm | LOSETA DECORATIVA OCEAN 14.5cm x 26cm | los-700503.jpg | 1309
RTO | REPUESTOS | ACC.FILTRO | ACCESORIOS FILTROS PISCINAS |  | VULCANO |  |  | los-700506 | LOSETA DECORATIVA PARA PISCINA 14.5cm x 26cm | LOSETA DECORATIVA PARA PISCINA 14.5cm x 26cm | los-700506.jpg | 1309
RTO | REPUESTOS | ACC.FILTRO | ACCESORIOS FILTROS PISCINAS |  | VULCANO |  |  | LOS-BE5050 | LOSETA BORDE ROMPEOLA RECTO 50x50cm | LOSETA BORDE ROMPEOLA RECTO 50x50cm | LOS-BE5050.jpg | 12483
RTO | REPUESTOS | ACC.FILTRO | ACCESORIOS FILTROS PISCINAS |  | VULCANO |  |  | LOS-BM | LOSETA BORDE ROMPEOLA RECTO 50x30cm | LOSETA BORDE ROMPEOLA RECTO 50x30cm | LOS-BM.jpg | 8318
RTO | REPUESTOS | ACC.FILTRO | ACCESORIOS FILTROS PISCINAS |  | VULCANO |  |  | LOSTHS | LOSETA TERRAZA HUESO 50x50cm | LOSETA TERRAZA HUESO 50x50cm | LOSTHS.jpg | 8913
AVU | VULCANO | ACC.PISCIN | ACCESORIOS PISCINAS |  | VULCANO |  |  | MB680 | AVU LISTEL VITREO 17X17 CTMS MOTIVO ROMANO AZUL | AVU LISTEL VITREO 17X17 CTMS MOTIVO ROMANO AZUL | MB680.jpg | 803
AVU | VULCANO | ACC.PISCIN | ACCESORIOS PISCINAS |  | VULCANO |  |  | MB681 | AVU LISTEL VITREO 17x17 CMS MOTIVO ROMANO BLANCO | AVU LISTEL VITREO 17x17 CMS MOTIVO ROMANO BLANCO | MB681.jpg | 803
AVU | VULCANO | ACC.PISCIN | ACCESORIOS PISCINAS |  | VULCANO |  |  | MB687 | AVU LISTEL VITREO 17X30 CTMS MOTIVO OLA BLANCO | AVU LISTEL VITREO 17X30 CTMS MOTIVO OLA BLANCO | MB687.jpg | 1075
AVU | VULCANO | ACC.PISCIN | ACCESORIOS PISCINAS |  | VULCANO |  |  | MB690 | AVU LISTEL VITREO 19.6X26.2 CTMS MOTIVO ROMANO FLOR | AVU LISTEL VITREO 19.6X26.2 CTMS MOTIVO ROMANO FLOR | MB690.jpg | 912
AVU | VULCANO | ACC.PISCIN | ACCESORIOS PISCINAS |  | VULCANO |  |  | MC00030 | AVU IONIZADOR MC 30( APTO PISCINAS HASTA 30M3 | AVU IONIZADOR MC 30( APTO PISCINAS HASTA 30M3 | MC00030.jpg | 135023
MOTOR | MOTORES | MOTSUM | MOTORES SUMERGIBLES |  | FRANKLIN | 5 | 1-1/2 HP | MF95-2M | MGH MOTOR FRANKLIN 4p - MF 95-2M 2HP 1.5KW 220V | MGH MOTOR FRANKLIN 4p - MF 95-2M 2HP 1.5KW 220V | MF95-2M.jpg | 285600
MOTOR | MOTORES | MOTSUM | MOTORES SUMERGIBLES |  | FRANKLIN | 7 | 3 a 5 HP | MF95-4 | MGH MOTOR FRANKLIN 4p - MF 95-4 4HP 3KW 380V | MGH MOTOR FRANKLIN 4p - MF 95-4 4HP 3KW 380V | MF95-4.jpg | 416500
MOTOR | MOTORES | MOTSUM | MOTORES SUMERGIBLES |  | VARIOS | 8 | 5,5 a 10 HP | MGH-MOTOR01 | MOTOR SUMERGIBLE TECSON 5.5HP 380V 4p | MOTOR SUMERGIBLE TECSON 5.5HP 380V 4p | MGH-MOTOR01.jpg | 324870
MOTOR | MOTORES | MOTSUM | MOTORES SUMERGIBLES |  | VARIOS | 7 | 3 a 5 HP | MGH-MOTOR02 | MOTOR SUMERGIBLE TECSON 3HP 220V 4p | MOTOR SUMERGIBLE TECSON 3HP 220V 4p | MGH-MOTOR02.jpg | 247520
MOTOR | MOTORES | MOTSUM | MOTORES SUMERGIBLES |  | VARIOS | 8 | 5,5 a 10 HP | MGH-MOTOR03 | MOTOR SUMERGIBLE TECSON 7.5HP 380V 4p | MOTOR SUMERGIBLE TECSON 7.5HP 380V 4p | MGH-MOTOR03.jpg | 437920
AVU | VULCANO | ACC.PISCIN | ACCESORIOS PISCINAS |  | VULCANO |  |  | MVBCO1 | AVU CERAMICO VITREO 2X2 COLOR BLANCO | AVU CERAMICO VITREO 2X2 COLOR BLANCO | MVBCO1.jpg | 6107
AVU | VULCANO | ACC.PISCIN | ACCESORIOS PISCINAS |  | VULCANO |  |  | MVVDE1 | AVU CERAMICO VITREO 2X2 COLOR VERDE | AVU CERAMICO VITREO 2X2 COLOR VERDE | MVVDE1.jpg | 6107
ACC | ACCESORIOS | ACC.PISCIN | ACCESORIOS PISCINAS |  | ESPA |  |  | PHA2095SW | AIM MANGUERA PISCINA 15mt - 1371817070 | AIM MANGUERA PISCINA 15mt - 1371817070 | PHA2095SW.jpg | 21480
ACC | ACCESORIOS | ACC.PISCIN | ACCESORIOS PISCINAS |  | ESPA |  |  | PSP13B | AIM TERMINAL MANGUERA PISCINA - 1371817076 | AIM TERMINAL MANGUERA PISCINA - 1371817076 | PSP13B.jpg | 571
AVU | VULCANO | ACC.PISCIN | ACCESORIOS PISCINAS |  | VULCANO |  |  | r201276 | AVU LIMPIAFONDO PROFESIONAL 8 RUEDAS SILICONA C RODMIENTOS | AVU LIMPIAFONDO PROFESIONAL 8 RUEDAS SILICONA C RODMIENTOS | r201276.jpg | 78528
AVU | VULCANO | ACC.PISCIN | ACCESORIOS PISCINAS |  | VULCANO |  |  | R201277 | AVU LIMPIAFONDO CHINO 8 RUEDAS SILICONA C RODMIENTOS | AVU LIMPIAFONDO CHINO 8 RUEDAS SILICONA C RODMIENTOS | R201277.jpg | 19028
AVU | VULCANO | ACC.PISCIN | ACCESORIOS PISCINAS |  | VULCANO |  |  | R201286 | LIMPIAFONDO PROFESIONAL 16 RUEDAS M/ALUM. | LIMPIAFONDO PROFESIONAL 16 RUEDAS M/ALUM. | R201286.jpg | 130888
BBA | BOMBAS HIDRAULICAS | BBA.SUMERG | BOMBAS SUMERGIBLES |  | DRENO |  |  | REC0201020 | BASE P4 DRENO AT65 | BASE P4 DRENO AT65 | REC0201020.jpg | 64022
FILTROS | FILTROS | FILT.PISCI | FILTROS PISCINAS |  | EMAUX |  |  | REP88280105 | MULTIVALVULA EMAUX P450 8M3 | MULTIVALVULA EMAUX P450 8M3 | REP88280105.jpg | 74732
ACC | ACCESORIOS | ACC.PISCIN | ACCESORIOS PISCINAS |  | VARIOS |  |  | RP95000003 | REPUESTO IONIZADOR CELDA AP 40P AGUA PURA | REPUESTO IONIZADOR CELDA AP 40P AGUA PURA | RP95000003.jpg | 73200
TABL1 | TABLEROS ELECTRICOS | MONOFA | MONOFASICOS |  | LOWARA |  |  | TABLGHV30 | TABLERO ELECTR. LOWARA 4x3 500x400x210 | TABLERO ELECTR. LOWARA 4x3 500x400x210 | TABLGHV30.jpg | 568013
TABL1 | TABLEROS ELECTRICOS | MONOFA | MONOFASICOS |  | LOWARA |  |  | TABLGHV40 | TABLERO ELECTR. LOWARA 500x400x210 | TABLERO ELECTR. LOWARA 500x400x210 | TABLGHV40.jpg | 664766
FILTROS | FILTROS | FILT.PISCI | FILTROS PISCINAS |  | JACUZZI |  |  | TP15 | FILTRO PARA PISCINA TP15 JACUZZI | FILTRO PARA PISCINA TP15 JACUZZI | TP15.jpg | 189210
FILTROS | FILTROS | FILT.PISCI | FILTROS PISCINAS |  | JACUZZI |  |  | TP19 | FILTRO PARA PISCINA TP19 JACUZZI | FILTRO PARA PISCINA TP19 JACUZZI | TP19.jpg | 246330
FILTROS | FILTROS | FILT.PISCI | FILTROS PISCINAS |  | JACUZZI |  |  | TP22 | FILTRO PARA PISCINA TP22 JACUZZI | FILTRO PARA PISCINA TP22 JACUZZI | TP22.jpg | 271320
FILTROS | FILTROS | FILT.PISCI | FILTROS PISCINAS |  | JACUZZI |  |  | TP26 | FILTRO PARA PISCINA TP26 JACUZZI | FILTRO PARA PISCINA TP26 JACUZZI | TP26.jpg | 389130
VAL | VALVULAS | FITTING | FITTING |  | VARIOS |  |  | TVV-BOL1000 | TVV VALVULA DE BOLA 1p PN25 BRONCE | TVV VALVULA DE BOLA 1p PN25 BRONCE | TVV-BOL1000.jpg | 13897
AVU | VULCANO | ACC.ELECTR | ACCESORIOS ELECTRICOS |  | VULCANO |  |  | V100022 | AVU TRANSFORMADOR SIN ENCAPSULAR 100 W. 12 VOLT. | AVU TRANSFORMADOR SIN ENCAPSULAR 100 W. 12 VOLT. | V100022.jpg | 21765
AVU | VULCANO | ACC.ELECTR | ACCESORIOS ELECTRICOS |  | VULCANO |  |  | V100024 | AVU TRANSFORMADOR SIN ENCAPSULAR 300 W. 12 VOLT. | AVU TRANSFORMADOR SIN ENCAPSULAR 300 W. 12 VOLT. | V100024.jpg | 57715
AVU | VULCANO | ACC.PISCIN | ACCESORIOS PISCINAS |  | VULCANO |  |  | V104273 | Cascada Modelo Arrecife, 79 cm de h 40 cm ancho | Cascada Modelo Arrecife, 79 cm de h 40 cm ancho | V104273.jpg | 951988
BBA | BOMBAS HIDRAULICAS | BOM003 | BOMBAS PISCINAS |  | VULCANO |  |  | V700600 | PANEL SOLAR VULCANO EFIC. 3.5M2. (SUPERF. PISCINA) | PANEL SOLAR VULCANO EFIC. 3.5M2. (SUPERF. PISCINA) | V700600.jpg | 159341
AVU | VULCANO | ACC.PISCIN | ACCESORIOS PISCINAS |  | VULCANO |  |  | V700602 | DIAMOND BRITE COLOR FRENCH GREY | DIAMOND BRITE COLOR FRENCH GREY | V700602.jpg | 33915
BBA | BOMBAS HIDRAULICAS | BOM003 | BOMBAS PISCINAS |  | VULCANO |  |  | V700603 | CONTROLADOR SOLAR VULCANO, 2 SENSORES | CONTROLADOR SOLAR VULCANO, 2 SENSORES | V700603.jpg | 130781
AVU | VULCANO | ACC.PISCIN | ACCESORIOS PISCINAS |  | VULCANO |  |  | VH-RELOJCOMP | RELOJ COMPARADOR 0.01mm RANGO 10mm MITUTOYO | RELOJ COMPARADOR 0.01mm RANGO 10mm MITUTOYO | VH-RELOJCOMP.jpg | 66107